## 县域可开放容量
2024年永春县分布式光伏预计可接入容量信息
序号 | 所属区县 | 2024年预计可开放容量（MW） | 截至2024年6月底已接容量（MW）
1 | 永春县 | 8.86 | 95.81

## 公用变电站可开放容量
2024年永春地区公用变电站分布式电源可接入容量信息明细表
序号 | 主变名称 | 主变可接入容量 /MW | 电压等级 /kV | 所属变电站 | 所属区县
1 | 220kV高垄变 | 8.63 | 220kV | 220kV高垄变 | 永春县
2 | 220kV西昌变 | 0.23 | 220kV | 220kV西昌变 | 永春县
3 | 110kV桃城变#1主变 | 8.63 | 110kV | 110kV桃城变 | 永春县
4 | 110kV榜德变#2主变 | 8.02 | 110kV | 110kV榜德变 | 永春县
5 | 110kV魁星变#1主变 | 8.63 | 110kV | 110kV魁星变 | 永春县
6 | 110kV桃城变#2主变 | 8.63 | 110kV | 110kV桃城变 | 永春县
7 | 110kV埔香变#1主变 | 0.23 | 110kV | 110kV埔香变 | 永春县
8 | 110kV孔里变#1主变 | 8.63 | 110kV | 110kV孔里变 | 永春县
9 | 110kV孔里变#2主变 | 0.23 | 110kV | 110kV孔里变 | 永春县
10 | 110kV榜德变#3主变 | 8.63 | 110kV | 110kV榜德变 | 永春县
11 | 110kV下洋变#1主变 | 8.63 | 110kV | 110kV下洋变 | 永春县
12 | 110kV冷水变#1主变 | 8.63 | 110kV | 110kV冷水变 | 永春县
13 | 110kV坑口变#1主变 | 8.63 | 110kV | 110kV坑口变 | 永春县
14 | 35kV湖洋变#1主变 | 3.81 | 35kV | 35kV湖洋变 | 永春县
15 | 35kV达埔变#2主变 | 8.46 | 35kV | 35kV达埔变 | 永春县
16 | 35kV湖洋变#2主变 | 4.21 | 35kV | 35kV湖洋变 | 永春县
17 | 35kV苏坑变#1主变 | 3.87 | 35kV | 35kV苏坑变 | 永春县
18 | 35kV岵山变#2主变 | 5.8 | 35kV | 35kV岵山变 | 永春县
19 | 110kV下洋变#2主变 | 0.23 | 110kV | 110kV下洋变 | 永春县
20 | 110kV一都变#1主变 | 0.23 | 110kV | 110kV一都变 | 永春县
21 | 35kV岵山变#1主变 | 5.74 | 35kV | 35kV岵山变 | 永春县
22 | 35kV锦斗变#2主变 | 5.2 | 35kV | 35kV锦斗变 | 永春县
23 | 35kV达埔变#1主变 | 8.02 | 35kV | 35kV达埔变 | 永春县
24 | 35kV桂洋变#2主变 | 5.49 | 35kV | 35kV桂洋变 | 永春县
25 | 35kV介福变#2主变 | 7.58 | 35kV | 35kV介福变 | 永春县
26 | 35kV苏坑变#2主变 | 4.75 | 35kV | 35kV苏坑变 | 永春县
27 | 35kV外山变#2主变 | 4.38 | 35kV | 35kV外山变 | 永春县
28 | 35kV锦斗变#1主变 | 5 | 35kV | 35kV锦斗变 | 永春县
29 | 35kV介福变#1主变 | 6.01 | 35kV | 35kV介福变 | 永春县
30 | 35kV吾峰变#2主变 | 4.42 | 35kV | 35kV吾峰变 | 永春县
31 | 35kV外山变#1主变 | 5.01 | 35kV | 35kV外山变 | 永春县
32 | 35kV桂洋变#1主变 | 4.72 | 35kV | 35kV桂洋变 | 永春县
33 | 35kV仙都变#1主变 | 0.23 | 35kV | 35kV仙都变 | 永春县
34 | 35kV溪塔变#2主变 | 0.23 | 35kV | 35kV溪塔变 | 永春县
35 | 35kV古格变#1主变 | 0.23 | 35kV | 35kV古格变 | 永春县
36 | 35kV横口变#2主变 | 3.32 | 35kV | 35kV横口变 | 永春县
37 | 35kV横口变#1主变 | 3.22 | 35kV | 35kV横口变 | 永春县
38 | 110kV坑口变#2主变 | 8.63 | 110kV | 110kV坑口变 | 永春县
39 | 35kV吾峰变#1主变 | 3.9 | 35kV | 35kV吾峰变 | 永春县
40 | 35kV溪塔变#1主变 | 0.23 | 35kV | 35kV溪塔变 | 永春县
41 | 35kV军营变#1主变 | 4.62 | 35kV | 35kV军营变 | 永春县
42 | 35kV仙夹变#2主变 | 4.84 | 35kV | 35kV仙夹变 | 永春县
43 | 35kV仙夹变#1主变 | 4.88 | 35kV | 35kV仙夹变 | 永春县
44 | 110kV埔香变#2主变 | 8.63 | 110kV | 110kV埔香变 | 永春县
45 | 35kV仙都变#2主变 | 0.23 | 35kV | 35kV仙都变 | 永春县
46 | 110kV魁星变#2主变 | 8.63 | 110kV | 110kV魁星变 | 永春县
47 | 110kV冷水变#2主变 | 8.63 | 110kV | 110kV冷水变 | 永春县

## 公用配电线路可开放容量
2024年永春地区10千伏公用馈线分布式电源可接入容量信息明细表
序号 | 馈线名称 | 馈线可接入容量 /MW | 电压等级/kV | 所属变电站 | 所属区县
1 | 大荣变10kV福居线739 | 0.23 | 10 | 35kV大荣变（ 简易变） | 永春县
2 | 榜德变10kV榜头线610 | 5.46 | 10 | 榜德变电站 | 永春县
3 | 榜德变10kV城南线611 | 7.26 | 10 | 榜德变电站 | 永春县
4 | 榜德变10kV迈特富线612 | 5.05 | 10 | 榜德变电站 | 永春县
5 | 榜德变10kV工业区 Ⅱ 回613 | 6.07 | 10 | 榜德变电站 | 永春县
6 | 榜德变10kV宏锦线614 | 5.45 | 10 | 榜德变电站 | 永春县
7 | 榜德变10kV南星 Ⅰ 回615 | 1.85 | 10 | 榜德变电站 | 永春县
8 | 榜德变10kV温泉 Ⅰ 回617 | 7.44 | 10 | 榜德变电站 | 永春县
9 | 榜德变10kV东平 Ⅰ 回618 | 7.26 | 10 | 榜德变电站 | 永春县
10 | 榜德变10kV温泉 Ⅱ 回619 | 7.44 | 10 | 榜德变电站 | 永春县
11 | 榜德变10kV翔升 Ⅰ 回621 | 6.61 | 10 | 榜德变电站 | 永春县
12 | 榜德变10kV翔升 Ⅱ 回622 | 7.26 | 10 | 榜德变电站 | 永春县
13 | 榜德变10kV留安线623 | 5.26 | 10 | 榜德变电站 | 永春县
14 | 榜德变10kV花石线624 | 6.94 | 10 | 榜德变电站 | 永春县
15 | 榜德变10kV东平 Ⅱ 回625 | 7.26 | 10 | 榜德变电站 | 永春县
16 | 榜德变10kV溪铺高速专线641 | 7.44 | 10 | 榜德变电站 | 永春县
17 | 榜德变10kV骏发 Ⅰ 回643 | 7.44 | 10 | 榜德变电站 | 永春县
18 | 榜德变10kV桃溪 Ⅰ 回644 | 6.86 | 10 | 榜德变电站 | 永春县
19 | 榜德变10kV桃溪 Ⅱ 回645 | 7.09 | 10 | 榜德变电站 | 永春县
20 | 榜德变10kV骏发 Ⅱ 回930 | 8.31 | 10 | 榜德变电站 | 永春县
21 | 榜德变10kV美宏线931 | 8.31 | 10 | 榜德变电站 | 永春县
22 | 榜德变10kV泉永线933 | 7.26 | 10 | 榜德变电站 | 永春县
23 | 榜德变10kV榜五线934 | 3.66 | 10 | 榜德变电站 | 永春县
24 | 榜德变10kV岵山线935 | 7.26 | 10 | 榜德变电站 | 永春县
25 | 榜德变10kV工业区Ⅲ 回936 | 5.27 | 10 | 榜德变电站 | 永春县
26 | 榜德变10kV工业区I回937 | 4.71 | 10 | 榜德变电站 | 永春县
27 | 榜德变10kV永信线938 | 7.33 | 10 | 榜德变电站 | 永春县
28 | 榜德变10kV永盛线939 | 8.31 | 10 | 榜德变电站 | 永春县
29 | 达埔变10kV达溪线611 | 5.54 | 10 | 达埔变电站 | 永春县
30 | 达埔变10kV达山线612 | 2.77 | 10 | 达埔变电站 | 永春县
31 | 达埔变10kV猛虎线613 | 4.16 | 10 | 达埔变电站 | 永春县
32 | 达埔变10kV坑口线614 | 2.77 | 10 | 达埔变电站 | 永春县
33 | 达埔变10kV延清线615 | 2.77 | 10 | 达埔变电站 | 永春县
34 | 达埔变10kV达石线616 | 7.66 | 10 | 达埔变电站 | 永春县
35 | 达埔变10kV汉洪线621 | 7.66 | 10 | 达埔变电站 | 永春县
36 | 达埔变10kV达岩线622 | 4.16 | 10 | 达埔变电站 | 永春县
37 | 达埔变10kV达中线624 | 2.04 | 10 | 达埔变电站 | 永春县
38 | 达埔变10kV达星线625 | 5.54 | 10 | 达埔变电站 | 永春县
39 | 高垄变10kV高军线611 | 5.54 | 10 | 高垄变电站 | 永春县
40 | 高垄变10kV高峰线612 | 7.21 | 10 | 高垄变电站 | 永春县
41 | 高垄变10kV桃场 Ⅰ 回613 | 7.64 | 10 | 高垄变电站 | 永春县
42 | 高垄变10kV桃场 Ⅱ 回614 | 7.5 | 10 | 高垄变电站 | 永春县
43 | 高垄变10kV高五 Ⅰ 回615 | 7.66 | 10 | 高垄变电站 | 永春县
44 | 高垄变10kV高五 Ⅱ 回616 | 7.66 | 10 | 高垄变电站 | 永春县
45 | 古格变10kV林山线611 | 0.23 | 10 | 古格变电站 | 永春县
46 | 古格变10kV鲁山线614 | 0.23 | 10 | 古格变电站 | 永春县
47 | 古格变10kV永华线615 | 0.23 | 10 | 古格变电站 | 永春县
48 | 古格变10kV龙泉线616 | 0.23 | 10 | 古格变电站 | 永春县
49 | 古格变10kV光山线617 | 0.23 | 10 | 古格变电站 | 永春县
50 | 桂洋变10kV文太线611 | 4.67 | 10 | 桂洋变电站 | 永春县
51 | 桂洋变10kV纸厂线612 | 3.81 | 10 | 桂洋变电站 | 永春县
52 | 桂洋变10kV赤水线613 | 4.71 | 10 | 桂洋变电站 | 永春县
53 | 桂洋变10kV库湖线614 | 2.74 | 10 | 桂洋变电站 | 永春县
54 | 桂洋变10kV茂春线615 | 2.77 | 10 | 桂洋变电站 | 永春县
55 | 桂洋变10kV宏业线621 | 3.81 | 10 | 桂洋变电站 | 永春县
56 | 桂洋变10kV下桂线622 | 4.96 | 10 | 桂洋变电站 | 永春县
57 | 桂洋变10kV岐山线623 | 2.59 | 10 | 桂洋变电站 | 永春县
58 | 桂洋变10kV桂洋线624 | 1.93 | 10 | 桂洋变电站 | 永春县
59 | 桂洋变10kV政府专线625 | 2.72 | 10 | 桂洋变电站 | 永春县
60 | 桂洋变10kV新岭高速线626 | 2.77 | 10 | 桂洋变电站 | 永春县
61 | 横 口变10kV金溪线611 | 1.92 | 10 | 横 口变电站 | 永春县
62 | 横 口变10kV云溪线612 | 1.6 | 10 | 横 口变电站 | 永春县
63 | 横 口变10kV姜埕线613 | 1.92 | 10 | 横 口变电站 | 永春县
64 | 横 口变10kV贵坑线614 | 0.15 | 10 | 横 口变电站 | 永春县
65 | 横 口变10kV三福线615 | 0.07 | 10 | 横 口变电站 | 永春县
66 | 横 口变10kV红旗线616 | 1.92 | 10 | 横 口变电站 | 永春县
67 | 湖洋变10kV湖锦线612 | 3.81 | 10 | 湖洋变电站 | 永春县
68 | 湖洋变10kV湖仙线613 | 2.36 | 10 | 湖洋变电站 | 永春县
69 | 湖洋变10kV湖洋电站线614 | 2.77 | 10 | 湖洋变电站 | 永春县
70 | 湖洋变10kV湖石线615 | 2.26 | 10 | 湖洋变电站 | 永春县
71 | 湖洋变10kV湖龙线616 | 2.73 | 10 | 湖洋变电站 | 永春县
72 | 湖洋变10kV湖洋高速专线921 | 4.16 | 10 | 湖洋变电站 | 永春县
73 | 湖洋变10kV湖蓬线922 | 3.1 | 10 | 湖洋变电站 | 永春县
74 | 湖洋变10kV中路线923 | 2.28 | 10 | 湖洋变电站 | 永春县
75 | 岵山变10kV茂霞线911 | 4.09 | 10 | 岵山变电站 | 永春县
76 | 岵山变10kV德岵线912 | 5.74 | 10 | 岵山变电站 | 永春县
77 | 岵山变10kV六中线914 | 4.21 | 10 | 岵山变电站 | 永春县
78 | 岵山变10kV仙崆线915 | 1.89 | 10 | 岵山变电站 | 永春县
79 | 岵山变10kV北溪线916 | 4.21 | 10 | 岵山变电站 | 永春县
80 | 岵山变10kV仙夹线921 | 4.21 | 10 | 岵山变电站 | 永春县
81 | 岵山变10kV虎硿口线922 | 1.66 | 10 | 岵山变电站 | 永春县
82 | 岵山变10kV铺下线924 | 3.9 | 10 | 岵山变电站 | 永春县
83 | 岵山变10kV和林线926 | 4.88 | 10 | 岵山变电站 | 永春县
84 | 介福变10kV福东线911 | 3.95 | 10 | 介福变电站 | 永春县
85 | 介福变10kV塔岭线912 | 3.67 | 10 | 介福变电站 | 永春县
86 | 介福变10kV良格线913 | 6.01 | 10 | 介福变电站 | 永春县
87 | 介福变10kV紫美线921 | 3.11 | 10 | 介福变电站 | 永春县
88 | 介福变10kV龙津线922 | 5.84 | 10 | 介福变电站 | 永春县
89 | 锦斗变10kV长坑线911 | 1.84 | 10 | 锦斗变电站 | 永春县
90 | 锦斗变10kV云珍线912 | 0.96 | 10 | 锦斗变电站 | 永春县
91 | 锦斗变10kV高速线913 | 2.77 | 10 | 锦斗变电站 | 永春县
92 | 锦斗变10kV镇区线914 | 2.45 | 10 | 锦斗变电站 | 永春县
93 | 锦斗变10kV洪内线921 | 2.16 | 10 | 锦斗变电站 | 永春县
94 | 锦斗变10kV锦斗线922 | 1.03 | 10 | 锦斗变电站 | 永春县
95 | 锦斗变10kV呈祥线923 | 2.67 | 10 | 锦斗变电站 | 永春县
96 | 军营变10kV军吾线911 | 2.76 | 10 | 军营变电站 | 永春县
97 | 军营变10kV军高线912 | 4.62 | 10 | 军营变电站 | 永春县
98 | 军营变10kV天马线913 | 2.77 | 10 | 军营变电站 | 永春县
99 | 军营变10kV介福线914 | 1.81 | 10 | 军营变电站 | 永春县
100 | 军营变10kV高垅线923 | 1.12 | 10 | 军营变电站 | 永春县
101 | 坑 口变10kV玉溪线610 | 3.4 | 10 | 坑 口变电站 | 永春县
102 | 坑 口变10kV坑仔口线611 | 2.47 | 10 | 坑 口变电站 | 永春县
103 | 坑 口变10kV凤溪线613 | 3.97 | 10 | 坑 口变电站 | 永春县
104 | 坑 口变10kV云台线614 | 4.37 | 10 | 坑 口变电站 | 永春县
105 | 坑 口变10kV玉斗线921 | 6.35 | 10 | 坑 口变电站 | 永春县
106 | 坑 口变10kV炉地线922 | 6.28 | 10 | 坑 口变电站 | 永春县
107 | 孔里变10kV鹏溪线911 | 7.09 | 10 | 孔里变电站 | 永春县
108 | 孔里变10kV孔斗线912 | 5.25 | 10 | 孔里变电站 | 永春县
109 | 孔里变10kV美山线914 | 3.1 | 10 | 孔里变电站 | 永春县
110 | 孔里变10kV联络 Ⅰ 回线916 | 7.26 | 10 | 孔里变电站 | 永春县
111 | 孔里变10kV孔清线917 | 7.26 | 10 | 孔里变电站 | 永春县
112 | 孔里变10kV联络 Ⅱ 回线921 | 0.23 | 10 | 孔里变电站 | 永春县
113 | 孔里变10kV孔里线922 | 0.23 | 10 | 孔里变电站 | 永春县
114 | 孔里变10kV八乡线923 | 0.23 | 10 | 孔里变电站 | 永春县
115 | 孔里变10kV新区线924 | 0.23 | 10 | 孔里变电站 | 永春县
116 | 孔里变10kV壶伟线941 | 0.23 | 10 | 孔里变电站 | 永春县
117 | 孔里变10kV壶南线942 | 0.23 | 10 | 孔里变电站 | 永春县
118 | 孔里变10kV高铁线943 | 0.23 | 10 | 孔里变电站 | 永春县
119 | 孔里变10kV动车站专线944 | 0.23 | 10 | 孔里变电站 | 永春县
120 | 魁星变10kV宝龙 Ⅰ 回911 | 8.31 | 10 | 魁星变电站 | 永春县
121 | 魁星变10kV桃星 Ⅰ 回912 | 7.55 | 10 | 魁星变电站 | 永春县
122 | 魁星变10kV洑江 Ⅰ 回913 | 5.35 | 10 | 魁星变电站 | 永春县
123 | 魁星变10kV儒林 Ⅰ 回914 | 7.63 | 10 | 魁星变电站 | 永春县
124 | 魁星变10kV环溪 Ⅱ 回915 | 8.3 | 10 | 魁星变电站 | 永春县
125 | 魁星变10kV环溪 Ⅰ 回916 | 8.31 | 10 | 魁星变电站 | 永春县
126 | 魁星变10kV桃星 Ⅱ 回917 | 7.6 | 10 | 魁星变电站 | 永春县
127 | 魁星变10kV洑江 Ⅱ 回918 | 6.14 | 10 | 魁星变电站 | 永春县
128 | 魁星变10kV儒林 Ⅱ 回919 | 7.43 | 10 | 魁星变电站 | 永春县
129 | 魁星变10kV生物 Ⅰ 回921 | 8.31 | 10 | 魁星变电站 | 永春县
130 | 魁星变10kV生物 Ⅱ 回922 | 8.31 | 10 | 魁星变电站 | 永春县
131 | 魁星变10kV社山 Ⅰ 回923 | 8.31 | 10 | 魁星变电站 | 永春县
132 | 魁星变10kV城上城线924 | 8.31 | 10 | 魁星变电站 | 永春县
133 | 魁星变10kV建发线941 | 8.31 | 10 | 魁星变电站 | 永春县
134 | 魁星变10kV美岭新天地线951 | 8.31 | 10 | 魁星变电站 | 永春县
135 | 魁星变10kV宝龙 Ⅱ 回952 | 8.31 | 10 | 魁星变电站 | 永春县
136 | 魁星变10kV儒林Ⅲ回953 | 7.66 | 10 | 魁星变电站 | 永春县
137 | 冷水变10kV自来水厂线911 | 8.31 | 10 | 冷水变电站 | 永春县
138 | 冷水变10kV茶果场线912 | 7.2 | 10 | 冷水变电站 | 永春县
139 | 冷水变10kV外碧线913 | 6.81 | 10 | 冷水变电站 | 永春县
140 | 冷水变10kV轻工基地 Ⅰ 回914 | 7.66 | 10 | 冷水变电站 | 永春县
141 | 冷水变10kV轻工基地 Ⅱ 回915 | 5.82 | 10 | 冷水变电站 | 永春县
142 | 冷水变10kV东太线916 | 6.7 | 10 | 冷水变电站 | 永春县
143 | 冷水变10kV外山线917 | 7.66 | 10 | 冷水变电站 | 永春县
144 | 冷水变10kV黄乾线918 | 6.85 | 10 | 冷水变电站 | 永春县
145 | 冷水变10kV冷东线919 | 8.31 | 10 | 冷水变电站 | 永春县
146 | 冷水变10kV青潭 Ⅰ 回921 | 7.66 | 10 | 冷水变电站 | 永春县
147 | 冷水变10kV青潭 Ⅱ 回922 | 7.66 | 10 | 冷水变电站 | 永春县
148 | 冷水变10kV东太 Ⅰ 回923 | 7.66 | 10 | 冷水变电站 | 永春县
149 | 冷水变10kV东太 Ⅱ 回924 | 7.66 | 10 | 冷水变电站 | 永春县
150 | 冷水变10kV文峰线943 | 1.24 | 10 | 冷水变电站 | 永春县
151 | 冷水变10kV八中线944 | 1.64 | 10 | 冷水变电站 | 永春县
152 | 冷水变10kV太平线945 | 3.97 | 10 | 冷水变电站 | 永春县
153 | 冷水变10kV轻南 Ⅰ 回952 | 7.66 | 10 | 冷水变电站 | 永春县
154 | 冷水变10kV轻南 Ⅱ 回953 | 7.66 | 10 | 冷水变电站 | 永春县
155 | 埔香变10kV达德线911 | 0.23 | 10 | 埔香变电站 | 永春县
156 | 埔香变10kV新琼线912 | 0.23 | 10 | 埔香变电站 | 永春县
157 | 埔香变10kV溪源线913 | 0.23 | 10 | 埔香变电站 | 永春县
158 | 埔香变10kV桂地线914 | 0.23 | 10 | 埔香变电站 | 永春县
159 | 埔香变10kV达新线915 | 0.23 | 10 | 埔香变电站 | 永春县
160 | 埔香变10kV岩峰线916 | 0.23 | 10 | 埔香变电站 | 永春县
161 | 埔香变10kV新溪线917 | 0.23 | 10 | 埔香变电站 | 永春县
162 | 埔香变10kV动车II回918 | 0.23 | 10 | 埔香变电站 | 永春县
163 | 埔香变10kV乌石线921 | 5.51 | 10 | 埔香变电站 | 永春县
164 | 埔香变10kV汉口线922 | 6.5 | 10 | 埔香变电站 | 永春县
165 | 苏坑变10kV嵩坑线910 | 3.87 | 10 | 苏坑变电站 | 永春县
166 | 苏坑变10kV镇直线911 | 3.87 | 10 | 苏坑变电站 | 永春县
167 | 苏坑变10kV溪龙线912 | 3.87 | 10 | 苏坑变电站 | 永春县
168 | 苏坑变10kV东熙线921 | 4.72 | 10 | 苏坑变电站 | 永春县
169 | 苏坑变10kV工业I回922 | 3.83 | 10 | 苏坑变电站 | 永春县
170 | 桃城变10kV城东线910 | 7.26 | 10 | 桃城变电站 | 永春县
171 | 桃城变10kV东平线911 | 6.83 | 10 | 桃城变电站 | 永春县
172 | 桃城变10kV城郊线912 | 7.13 | 10 | 桃城变电站 | 永春县
173 | 桃城变10kV桃东线913 | 7.23 | 10 | 桃城变电站 | 永春县
174 | 桃城变10kV富临国际线914 | 7.66 | 10 | 桃城变电站 | 永春县
175 | 桃城变10kV榜德 Ⅰ 回916 | 5.93 | 10 | 桃城变电站 | 永春县
176 | 桃城变10kV仰贤 Ⅰ 回917 | 8.3 | 10 | 桃城变电站 | 永春县
177 | 桃城变10kV洋上线918 | 6.14 | 10 | 桃城变电站 | 永春县
178 | 桃城变10kV上沙线919 | 6.47 | 10 | 桃城变电站 | 永春县
179 | 桃城变10kV桃源线921 | 7.25 | 10 | 桃城变电站 | 永春县
180 | 桃城变10kV城关线922 | 7.21 | 10 | 桃城变电站 | 永春县
181 | 桃城变10kV联络线923 | 7.26 | 10 | 桃城变电站 | 永春县
182 | 桃城变10kV金龙城线924 | 7.26 | 10 | 桃城变电站 | 永春县
183 | 桃城变10kV榜德 Ⅱ 回925 | 1.52 | 10 | 桃城变电站 | 永春县
184 | 桃城变10kV仰贤 Ⅱ 回926 | 8.31 | 10 | 桃城变电站 | 永春县
185 | 桃城变10kV桃源华庭线927 | 7.26 | 10 | 桃城变电站 | 永春县
186 | 桃城变10kV富临国际 Ⅱ 回928 | 8.31 | 10 | 桃城变电站 | 永春县
187 | 外山变10kV坂尾线911 | 5.01 | 10 | 外山变电站 | 永春县
188 | 外山变10kV肖田线921 | 4.38 | 10 | 外山变电站 | 永春县
189 | 外山变10kV后洋线922 | 4.38 | 10 | 外山变电站 | 永春县
190 | 吾峰变10kV吾顶线911 | 3.9 | 10 | 吾峰变电站 | 永春县
191 | 吾峰变10kV梅林线912 | 3.9 | 10 | 吾峰变电站 | 永春县
192 | 吾峰变10kV峰高线922 | 4.42 | 10 | 吾峰变电站 | 永春县
193 | 吾峰变10kV枣岭线923 | 4.42 | 10 | 吾峰变电站 | 永春县
194 | 吾峰变10kV后垅线924 | 4.42 | 10 | 吾峰变电站 | 永春县
195 | 五里街变10kV御龙庭线911 | 7.66 | 10 | 五里街变电站 | 永春县
196 | 五里街变10kV电台线912 | 2.77 | 10 | 五里街变电站 | 永春县
197 | 五里街变10kV五高 Ⅰ 回线913 | 7.66 | 10 | 五里街变电站 | 永春县
198 | 五里街变10kV近区线914 | 5.54 | 10 | 五里街变电站 | 永春县
199 | 五里街变10kV西安线921 | 7.62 | 10 | 五里街变电站 | 永春县
200 | 五里街变10kV工业线922 | 4.64 | 10 | 五里街变电站 | 永春县
201 | 五里街变10kV后格线923 | 2.77 | 10 | 五里街变电站 | 永春县
202 | 五里街变10kV五高 Ⅱ 回924 | 7.66 | 10 | 五里街变电站 | 永春县
203 | 西昌变10kV联星线911 | 0.23 | 10 | 西昌变电站 | 永春县
204 | 西昌变10kV美中线912 | 0.23 | 10 | 西昌变电站 | 永春县
205 | 西昌变10kV壶中线913 | 0.23 | 10 | 西昌变电站 | 永春县
206 | 西昌变10kV昌城线914 | 0.23 | 10 | 西昌变电站 | 永春县
207 | 溪塔变10kV大坵垅线911 | 0.23 | 10 | 溪塔变电站 | 永春县
208 | 溪塔变10kV含春线915 | 0.23 | 10 | 溪塔变电站 | 永春县
209 | 溪塔变10kV官殊线916 | 0.23 | 10 | 溪塔变电站 | 永春县
210 | 溪塔变10kV长汀线921 | 0.23 | 10 | 溪塔变电站 | 永春县
211 | 溪塔变10kV溪横线922 | 0.23 | 10 | 溪塔变电站 | 永春县
212 | 下洋变10kV下洋线911 | 5.04 | 10 | 下洋变电站 | 永春县
213 | 下洋变10kV横口线912 | 4.51 | 10 | 下洋变电站 | 永春县
214 | 下洋变10kV熟料厂线913 | 3.34 | 10 | 下洋变电站 | 永春县
215 | 下洋变10kV铁路线914 | 4.64 | 10 | 下洋变电站 | 永春县
216 | 下洋变10kV选矿厂线915 | 3.81 | 10 | 下洋变电站 | 永春县
217 | 下洋变10kV下洋高速专线916 | 4.1 | 10 | 下洋变电站 | 永春县
218 | 下洋变10kV曲斗线917 | 4.46 | 10 | 下洋变电站 | 永春县
219 | 下洋变10kV茂桂线921 | 0.23 | 10 | 下洋变电站 | 永春县
220 | 下洋变10kV黄沙线922 | 0.23 | 10 | 下洋变电站 | 永春县
221 | 下洋变10kV清洋线923 | 0.23 | 10 | 下洋变电站 | 永春县
222 | 下洋变10kV水泥厂线924 | 0.23 | 10 | 下洋变电站 | 永春县
223 | 下洋变10kV县煤矿线925 | 0.23 | 10 | 下洋变电站 | 永春县
224 | 下洋变10kV上姚线926 | 0.23 | 10 | 下洋变电站 | 永春县
225 | 下洋变10kV兴宇专线929 | 0.23 | 10 | 下洋变电站 | 永春县
226 | 仙都变10kV仙阳线911 | 0.23 | 10 | 仙都变电站 | 永春县
227 | 仙都变10kV吴殊线912 | 0.23 | 10 | 仙都变电站 | 永春县
228 | 仙都变10kV草洋线914 | 0.23 | 10 | 仙都变电站 | 永春县
229 | 仙夹变10kV夹际线911 | 4.85 | 10 | 仙夹变电站 | 永春县
230 | 仙夹变10kV水凤凰线913 | 4.88 | 10 | 仙夹变电站 | 永春县
231 | 仙夹变10kV美寨线921 | 4.84 | 10 | 仙夹变电站 | 永春县
232 | 仙夹变10kV金交椅线922 | 4.84 | 10 | 仙夹变电站 | 永春县
233 | 仙夹变10kV龙美线923 | 3.74 | 10 | 仙夹变电站 | 永春县
234 | 仙夹变10kV白雾线924 | 4.21 | 10 | 仙夹变电站 | 永春县
235 | 一都变10kV美林线911 | 0.23 | 10 | 一都变电站 | 永春县
236 | 一都变10kV后坪线912 | 0.23 | 10 | 一都变电站 | 永春县
237 | 一都变10kV黄坂线913 | 0.23 | 10 | 一都变电站 | 永春县
238 | 一都变10kV黄中线914 | 0.23 | 10 | 一都变电站 | 永春县
239 | 一都变10kV仙友线915 | 0.23 | 10 | 一都变电站 | 永春县

## 公用配变可开放容量
2024年永春地区10千伏台区分布式电源可接入容量信息明细表
序号 | 馈线名称 | 台区名称 | 台区可接入容量 /kW | 电压等级/kV | 所属区县 | 评估等级
1 | 岵山变10kV仙崆线915 | 北溪村1＃变 | 137.06 | 10 | 永春县 | 黄色
2 | 岵山变10kV仙崆线915 | 北溪村2#变 | 147.28 | 10 | 永春县 | 黄色
3 | 岵山变10kV茂霞线911 | 磻溪村2#变 | 320 | 10 | 永春县 | 绿色
4 | 岵山变10kV仙崆线915 | 和林村3#变 | 252 | 10 | 永春县 | 绿色
5 | 岵山变10kV六中线914 | 和林村4#变 | 320 | 10 | 永春县 | 绿色
6 | 岵山变10kV北溪线916 | 和林村8＃变 | 160 | 10 | 永春县 | 绿色
7 | 岵山变10kV茂霞线911 | 茂霞7＃变 | 160 | 10 | 永春县 | 绿色
8 | 岵山变10kV茂霞线911 | 茂霞村1#变 | 128 | 10 | 永春县 | 绿色
9 | 岵山变10kV茂霞线911 | 茂霞村10#箱式变 | 400 | 10 | 永春县 | 绿色
10 | 岵山变10kV六中线914 | 茂霞村11#变 | 320 | 10 | 永春县 | 绿色
11 | 岵山变10kV茂霞线911 | 茂霞村2#变 | 320 | 10 | 永春县 | 绿色
12 | 岵山变10kV茂霞线911 | 茂霞村3#变 | 240.45 | 10 | 永春县 | 黄色
13 | 岵山变10kV六中线914 | 茂霞村4#变 | 252 | 10 | 永春县 | 绿色
14 | 岵山变10kV茂霞线911 | 茂霞村5#变 | 252 | 10 | 永春县 | 绿色
15 | 岵山变10kV茂霞线911 | 茂霞村6#变 | 252 | 10 | 永春县 | 绿色
16 | 岵山变10kV茂霞线911 | 茂霞村8#变 | 320 | 10 | 永春县 | 绿色
17 | 岵山变10kV茂霞线911 | 茂霞村9#变 | 320 | 10 | 永春县 | 绿色
18 | 岵山变10kV仙崆线915 | 南石村10#变 | 292.5 | 10 | 永春县 | 黄色
19 | 岵山变10kV仙崆线915 | 南石村1＃变 | 170.05 | 10 | 永春县 | 黄色
20 | 岵山变10kV仙崆线915 | 南石村2#变 | 59.05 | 10 | 永春县 | 黄色
21 | 岵山变10kV仙崆线915 | 南石村3＃变 | 196.25 | 10 | 永春县 | 黄色
22 | 岵山变10kV仙崆线915 | 南石村4＃变 | 208.55 | 10 | 永春县 | 黄色
23 | 岵山变10kV仙崆线915 | 南石村5#变 | 21.585 | 10 | 永春县 | 黄色
24 | 岵山变10kV仙崆线915 | 南石村6#变 | 80 | 10 | 永春县 | 绿色
25 | 岵山变10kV仙崆线915 | 南石村7#变 | 320 | 10 | 永春县 | 绿色
26 | 岵山变10kV仙崆线915 | 南石村8#变 | 232.38 | 10 | 永春县 | 黄色
27 | 岵山变10kV仙崆线915 | 南石村9#变 | 264.23 | 10 | 永春县 | 黄色
28 | 岵山变10kV北溪线916 | 铺上村5#变 | 160 | 10 | 永春县 | 绿色
29 | 岵山变10kV北溪线916 | 铺上村7#变 | 160 | 10 | 永春县 | 绿色
30 | 岵山变10kV北溪线916 | 铺下村10#变 | 160 | 10 | 永春县 | 绿色
31 | 岵山变10kV仙崆线915 | 铺下村11#变 | 320 | 10 | 永春县 | 绿色
32 | 岵山变10kV仙崆线915 | 铺下村3#变 | 252 | 10 | 永春县 | 绿色
33 | 岵山变10kV仙崆线915 | 铺下村4#变 | 252 | 10 | 永春县 | 绿色
34 | 岵山变10kV北溪线916 | 铺下村5#变 | 320 | 10 | 永春县 | 绿色
35 | 岵山变10kV仙崆线915 | 铺下村6#变 | 78 | 10 | 永春县 | 黄色
36 | 岵山变10kV仙崆线915 | 铺下村9#变 | 320 | 10 | 永春县 | 绿色
37 | 岵山变10kV茂霞线911 | 塘溪村1#变 | 200 | 10 | 永春县 | 绿色
38 | 岵山变10kV茂霞线911 | 塘溪村10#变 | 320 | 10 | 永春县 | 绿色
39 | 岵山变10kV北溪线916 | 塘溪村11#变 | 200 | 10 | 永春县 | 绿色
40 | 岵山变10kV北溪线916 | 塘溪村13#变 | 320 | 10 | 永春县 | 绿色
41 | 岵山变10kV茂霞线911 | 塘溪村3#变 | 128 | 10 | 永春县 | 绿色
42 | 岵山变10kV北溪线916 | 塘溪村4#变 | 320 | 10 | 永春县 | 绿色
43 | 岵山变10kV茂霞线911 | 塘溪村6#变 | 304.49 | 10 | 永春县 | 黄色
44 | 岵山变10kV茂霞线911 | 塘溪村8＃变 | 269.88 | 10 | 永春县 | 黄色
45 | 岵山变10kV茂霞线911 | 塘溪村9#变 | 275.45 | 10 | 永春县 | 黄色
46 | 岵山变10kV仙崆线915 | 文溪村1#变 | 37.2 | 10 | 永春县 | 黄色
47 | 岵山变10kV仙崆线915 | 文溪村2#变 | 235.1 | 10 | 永春县 | 黄色
48 | 岵山变10kV仙崆线915 | 文溪村3#变 | 229.6 | 10 | 永春县 | 黄色
49 | 岵山变10kV仙崆线915 | 文溪村4#变 | 310.1 | 10 | 永春县 | 黄色
50 | 岵山变10kV仙崆线915 | 文溪村5#变 | 242.24 | 10 | 永春县 | 黄色
51 | 岵山变10kV仙崆线915 | 文溪村6＃变 | 130.3 | 10 | 永春县 | 黄色
52 | 岵山变10kV仙崆线915 | 文溪村7#变 | 134.25 | 10 | 永春县 | 黄色
53 | 岵山变10kV仙崆线915 | 阳光首府1#变 | 640 | 10 | 永春县 | 绿色
54 | 岵山变10kV仙崆线915 | 阳光首府2#变 | 640 | 10 | 永春县 | 黄色
55 | 岵山变10kV仙崆线915 | 阳光首府3#变 | 640 | 10 | 永春县 | 黄色
56 | 岵山变10kV虎硿口线922 | 磻溪村1#变 | 252 | 10 | 永春县 | 绿色
57 | 岵山变10kV虎硿口线922 | 磻溪村3#变 | 160 | 10 | 永春县 | 绿色
58 | 岵山变10kV虎硿口线922 | 磻溪村4#变 | 320 | 10 | 永春县 | 绿色
59 | 岵山变10kV虎硿口线922 | 磻溪村5#变 | 266 | 10 | 永春县 | 黄色
60 | 岵山变10kV虎硿口线922 | 磻溪村6#变 | 279.96 | 10 | 永春县 | 黄色
61 | 岵山变10kV虎硿口线922 | 磻溪村7#变 | 320 | 10 | 永春县 | 绿色
62 | 岵山变10kV虎硿口线922 | 磻溪村8#变 | 320 | 10 | 永春县 | 绿色
63 | 岵山变10kV和林线926 | 和林村1#变 | 252 | 10 | 永春县 | 绿色
64 | 岵山变10kV和林线926 | 和林村10#变 | 320 | 10 | 永春县 | 绿色
65 | 岵山变10kV和林线926 | 和林村2#变 | 320 | 10 | 永春县 | 绿色
66 | 岵山变10kV和林线926 | 和林村5#变 | 320 | 10 | 永春县 | 绿色
67 | 岵山变10kV和林线926 | 和林村6#变 | 252 | 10 | 永春县 | 绿色
68 | 岵山变10kV和林线926 | 和林村7#变 | 320 | 10 | 永春县 | 绿色
69 | 岵山变10kV和林线926 | 和林村9#变 | 320 | 10 | 永春县 | 绿色
70 | 岵山变10kV虎硿口线922 | 岭头村1#变 | 320 | 10 | 永春县 | 绿色
71 | 岵山变10kV虎硿口线922 | 岭头村2#变 | 228.99 | 10 | 永春县 | 黄色
72 | 岵山变10kV虎硿口线922 | 岭头村3#变 | 198.6 | 10 | 永春县 | 黄色
73 | 岵山变10kV虎硿口线922 | 龙阁村1#变 | 184.81 | 10 | 永春县 | 黄色
74 | 岵山变10kV虎硿口线922 | 龙阁村2#变 | 156.1 | 10 | 永春县 | 黄色
75 | 岵山变10kV虎硿口线922 | 龙阁村3#变 | 80 | 10 | 永春县 | 绿色
76 | 岵山变10kV虎硿口线922 | 龙阁村4#变 | 10.16 | 10 | 永春县 | 黄色
77 | 岵山变10kV虎硿口线922 | 龙阁村5#变 | 258.4 | 10 | 永春县 | 黄色
78 | 岵山变10kV虎硿口线922 | 龙阁村6#变 | 160 | 10 | 永春县 | 绿色
79 | 岵山变10kV铺下线924 | 铺上村1#变 | 237.99 | 10 | 永春县 | 黄色
80 | 岵山变10kV铺下线924 | 铺上村2#变 | 137.23 | 10 | 永春县 | 黄色
81 | 岵山变10kV铺下线924 | 铺上村3#变 | 252 | 10 | 永春县 | 绿色
82 | 岵山变10kV铺下线924 | 铺上村4#变 | 308.66 | 10 | 永春县 | 黄色
83 | 岵山变10kV铺下线924 | 铺上村6#变 | 259.94 | 10 | 永春县 | 黄色
84 | 岵山变10kV铺下线924 | 铺下村1#变 | 320 | 10 | 永春县 | 绿色
85 | 岵山变10kV铺下线924 | 铺下村2#变 | 299.54 | 10 | 永春县 | 黄色
86 | 岵山变10kV铺下线924 | 铺下村7#变 | 160 | 10 | 永春县 | 绿色
87 | 岵山变10kV铺下线924 | 铺下村8#变 | 302.31 | 10 | 永春县 | 黄色
88 | 岵山变10kV铺下线924 | 塘溪村12#变 | 320 | 10 | 永春县 | 绿色
89 | 岵山变10kV铺下线924 | 塘溪村2#变 | 178.4 | 10 | 永春县 | 黄色
90 | 岵山变10kV铺下线924 | 塘溪村5#变 | 320 | 10 | 永春县 | 绿色
91 | 岵山变10kV铺下线924 | 塘溪村7#变 | 246.08 | 10 | 永春县 | 黄色
92 | 岵山变10kV和林线926 | 永春集散中心充电桩箱式变 | 504 | 10 | 永春县 | 绿色
93 | 一都变10kV后坪线912 | 黄田2#变 | 128 | 10 | 永春县 | 黄色
94 | 一都变10kV后坪线912 | 黄田3#变 | 225.5 | 10 | 永春县 | 黄色
95 | 一都变10kV后坪线912 | 黄田4#变 | 128 | 10 | 永春县 | 黄色
96 | 一都变10kV后坪线912 | 黄田5#变 | 160 | 10 | 永春县 | 黄色
97 | 一都变10kV后坪线912 | 黄田6#变 | 225.5 | 10 | 永春县 | 黄色
98 | 一都变10kV后坪线912 | 黄田8#变 | 160 | 10 | 永春县 | 黄色
99 | 一都变10kV黄坂线913 | 黄田村1#变 | 225.5 | 10 | 永春县 | 黄色
100 | 一都变10kV黄坂线913 | 黄田村7#变 | 160 | 10 | 永春县 | 黄色
101 | 一都变10kV黄坂线913 | 龙蛟厅1#变 | 160 | 10 | 永春县 | 黄色
102 | 一都变10kV黄坂线913 | 龙蛟厅2#变 | 160 | 10 | 永春县 | 黄色
103 | 一都变10kV黄坂线913 | 龙蛟厅3#变 | 152.78 | 10 | 永春县 | 黄色
104 | 一都变10kV黄坂线913 | 龙蛟厅4#变 | 80 | 10 | 永春县 | 黄色
105 | 一都变10kV仙友线915 | 南阳2#变 | 3.8 | 10 | 永春县 | 黄色
106 | 一都变10kV仙友线915 | 南阳3#变 | 200 | 10 | 永春县 | 黄色
107 | 一都变10kV仙友线915 | 南阳5#变 | 225.5 | 10 | 永春县 | 黄色
108 | 一都变10kV仙友线915 | 南阳7#变 | 225.5 | 10 | 永春县 | 黄色
109 | 一都变10kV仙友线915 | 南阳8#变 | 219 | 10 | 永春县 | 黄色
110 | 一都变10kV美林线911 | 三岭1#变 | 225.5 | 10 | 永春县 | 黄色
111 | 一都变10kV美林线911 | 三岭2#变 | 128 | 10 | 永春县 | 黄色
112 | 一都变10kV美林线911 | 三岭4#变 | 80 | 10 | 永春县 | 黄色
113 | 一都变10kV美林线911 | 三岭5#变 | 128 | 10 | 永春县 | 黄色
114 | 一都变10kV美林线911 | 三岭6#变 | 200 | 10 | 永春县 | 黄色
115 | 一都变10kV黄坂线913 | 山水明珠#1变 | 225.5 | 10 | 永春县 | 黄色
116 | 一都变10kV黄坂线913 | 山水明珠#2变 | 225.5 | 10 | 永春县 | 黄色
117 | 一都变10kV黄坂线913 | 山水明珠3#变 | 225.5 | 10 | 永春县 | 黄色
118 | 一都变10kV美林线911 | 苏合村1#变 | 189.2 | 10 | 永春县 | 黄色
119 | 一都变10kV美林线911 | 苏合村2#变 | 160 | 10 | 永春县 | 黄色
120 | 一都变10kV后坪线912 | 吴殊1#变 | 225.5 | 10 | 永春县 | 黄色
121 | 一都变10kV后坪线912 | 吴殊2#变 | 200 | 10 | 永春县 | 黄色
122 | 一都变10kV后坪线912 | 吴殊3#变 | 120.95 | 10 | 永春县 | 黄色
123 | 一都变10kV后坪线912 | 吴殊4#变 | 160 | 10 | 永春县 | 黄色
124 | 一都变10kV后坪线912 | 吴殊5#变 | 160 | 10 | 永春县 | 黄色
125 | 一都变10kV仙友线915 | 下坑1#变 | 160 | 10 | 永春县 | 黄色
126 | 一都变10kV黄坂线913 | 仙阳1#变 | 225.5 | 10 | 永春县 | 黄色
127 | 一都变10kV黄坂线913 | 仙阳2＃变 | 225.5 | 10 | 永春县 | 黄色
128 | 一都变10kV仙友线915 | 仙阳3#变 | 225.5 | 10 | 永春县 | 黄色
129 | 一都变10kV仙友线915 | 仙阳4#变 | 149.6 | 10 | 永春县 | 黄色
130 | 一都变10kV黄坂线913 | 仙阳5#变 | 225.5 | 10 | 永春县 | 黄色
131 | 一都变10kV黄坂线913 | 仙阳6#变 | 225.5 | 10 | 永春县 | 黄色
132 | 一都变10kV黄坂线913 | 仙阳7#变 | 225.5 | 10 | 永春县 | 黄色
133 | 一都变10kV仙友线915 | 仙阳8#变 | 225.5 | 10 | 永春县 | 黄色
134 | 一都变10kV仙友线915 | 仙阳9#变 | 225.5 | 10 | 永春县 | 黄色
135 | 一都变10kV仙友线915 | 仙友1#变 | 225.5 | 10 | 永春县 | 黄色
136 | 一都变10kV仙友线915 | 仙友10#变 | 109.1 | 10 | 永春县 | 黄色
137 | 一都变10kV仙友线915 | 仙友11#变 | 89.12 | 10 | 永春县 | 黄色
138 | 一都变10kV仙友线915 | 仙友12#变 | 160 | 10 | 永春县 | 黄色
139 | 一都变10kV仙友线915 | 仙友13#变 | 180.28 | 10 | 永春县 | 黄色
140 | 一都变10kV仙友线915 | 仙友14#变 | 64 | 10 | 永春县 | 黄色
141 | 一都变10kV仙友线915 | 仙友15#变 | 225.5 | 10 | 永春县 | 黄色
142 | 一都变10kV仙友线915 | 仙友16#变 | 56.05 | 10 | 永春县 | 黄色
143 | 一都变10kV仙友线915 | 仙友17#变 | 160 | 10 | 永春县 | 黄色
144 | 一都变10kV仙友线915 | 仙友18#变 | 225.5 | 10 | 永春县 | 黄色
145 | 一都变10kV仙友线915 | 仙友19#变 | 225.5 | 10 | 永春县 | 黄色
146 | 一都变10kV仙友线915 | 仙友2#变 | 225.5 | 10 | 永春县 | 黄色
147 | 一都变10kV仙友线915 | 仙友20#变 | 225.5 | 10 | 永春县 | 黄色
148 | 一都变10kV仙友线915 | 仙友3#变 | 68.83 | 10 | 永春县 | 黄色
149 | 一都变10kV仙友线915 | 仙友4#变 | 150.35 | 10 | 永春县 | 黄色
150 | 一都变10kV仙友线915 | 仙友5#变 | 225.5 | 10 | 永春县 | 黄色
151 | 一都变10kV仙友线915 | 仙友6#变 | 160 | 10 | 永春县 | 黄色
152 | 一都变10kV仙友线915 | 仙友7#变 | 184.32 | 10 | 永春县 | 黄色
153 | 一都变10kV仙友线915 | 仙友8#变 | 24 | 10 | 永春县 | 黄色
154 | 一都变10kV仙友线915 | 仙友9#变 | 225.5 | 10 | 永春县 | 黄色
155 | 一都变10kV后坪线912 | 玉三1#变 | 160 | 10 | 永春县 | 黄色
156 | 一都变10kV后坪线912 | 玉三2#变 | 94.83 | 10 | 永春县 | 黄色
157 | 一都变10kV后坪线912 | 玉三3#变 | 105.39 | 10 | 永春县 | 黄色
158 | 一都变10kV后坪线912 | 玉三4#变 | 160 | 10 | 永春县 | 黄色
159 | 一都变10kV后坪线912 | 玉三5#变 | 225.5 | 10 | 永春县 | 黄色
160 | 仙夹变10kV水凤凰线913 | 德田村1#变 | 128 | 10 | 永春县 | 绿色
161 | 仙夹变10kV水凤凰线913 | 德田村2#变 | 285 | 10 | 永春县 | 黄色
162 | 仙夹变10kV夹际线911 | 东里村1#变 | 200 | 10 | 永春县 | 绿色
163 | 仙夹变10kV夹际线911 | 东里村2#变 | 160 | 10 | 永春县 | 绿色
164 | 仙夹变10kV夹际线911 | 东里村3#变 | 320 | 10 | 永春县 | 绿色
165 | 仙夹变10kV夹际线911 | 东里村4#变 | 320 | 10 | 永春县 | 绿色
166 | 仙夹变10kV夹际线911 | 东里村5#变 | 137.2 | 10 | 永春县 | 黄色
167 | 仙夹变10kV夹际线911 | 东里村6#变 | 320 | 10 | 永春县 | 绿色
168 | 仙夹变10kV夹际线911 | 东里村8#变 | 160 | 10 | 永春县 | 绿色
169 | 仙夹变10kV夹际线911 | 东里村9#变 | 160 | 10 | 永春县 | 绿色
170 | 仙夹变10kV夹际线911 | 夹际村1#变 | 252 | 10 | 永春县 | 绿色
171 | 仙夹变10kV夹际线911 | 夹际村10#变 | 160 | 10 | 永春县 | 绿色
172 | 仙夹变10kV夹际线911 | 夹际村11#变 | 160 | 10 | 永春县 | 绿色
173 | 仙夹变10kV夹际线911 | 夹际村2#变 | 252 | 10 | 永春县 | 绿色
174 | 仙夹变10kV夹际线911 | 夹际村3#变 | 160 | 10 | 永春县 | 绿色
175 | 仙夹变10kV夹际线911 | 夹际村4#变 | 80 | 10 | 永春县 | 绿色
176 | 仙夹变10kV夹际线911 | 夹际村5#变 | 160 | 10 | 永春县 | 绿色
177 | 仙夹变10kV夹际线911 | 夹际村6#变 | 252 | 10 | 永春县 | 绿色
178 | 仙夹变10kV夹际线911 | 夹际村7#变 | 202.5 | 10 | 永春县 | 黄色
179 | 仙夹变10kV夹际线911 | 夹际村8#变 | 320 | 10 | 永春县 | 绿色
180 | 仙夹变10kV夹际线911 | 夹际村9#变 | 320 | 10 | 永春县 | 绿色
181 | 仙夹变10kV金交椅线922 | 龙湖村1#变 | 44.51 | 10 | 永春县 | 黄色
182 | 仙夹变10kV金交椅线922 | 龙湖村2#变 | 320 | 10 | 永春县 | 绿色
183 | 仙夹变10kV金交椅线922 | 龙湖村3#变 | 140.2 | 10 | 永春县 | 黄色
184 | 仙夹变10kV龙美线923 | 龙美村1#变 | 252 | 10 | 永春县 | 绿色
185 | 仙夹变10kV龙美线923 | 龙美村10#变 | 124.25 | 10 | 永春县 | 黄色
186 | 仙夹变10kV龙美线923 | 龙美村11#变 | 320 | 10 | 永春县 | 绿色
187 | 仙夹变10kV金交椅线922 | 龙美村12#变 | 320 | 10 | 永春县 | 绿色
188 | 仙夹变10kV龙美线923 | 龙美村13#变 | 160 | 10 | 永春县 | 绿色
189 | 仙夹变10kV龙美线923 | 龙美村2#变 | 200.71 | 10 | 永春县 | 黄色
190 | 仙夹变10kV龙美线923 | 龙美村3#变 | 160 | 10 | 永春县 | 绿色
191 | 仙夹变10kV龙美线923 | 龙美村4#变 | 308.84 | 10 | 永春县 | 黄色
192 | 仙夹变10kV金交椅线922 | 龙美村5#变 | 320 | 10 | 永春县 | 绿色
193 | 仙夹变10kV金交椅线922 | 龙美村6＃变 | 200 | 10 | 永春县 | 绿色
194 | 仙夹变10kV金交椅线922 | 龙美村7＃变 | 147.92 | 10 | 永春县 | 黄色
195 | 仙夹变10kV金交椅线922 | 龙美村8#变 | 132.9 | 10 | 永春县 | 黄色
196 | 仙夹变10kV金交椅线922 | 龙美村9#变 | 144.77 | 10 | 永春县 | 黄色
197 | 仙夹变10kV金交椅线922 | 龙水村1#变 | 160 | 10 | 永春县 | 绿色
198 | 仙夹变10kV金交椅线922 | 龙水村2#变 | 160 | 10 | 永春县 | 绿色
199 | 仙夹变10kV金交椅线922 | 龙水村3#变 | 60 | 10 | 永春县 | 黄色
200 | 仙夹变10kV美寨线921 | 美寨村1#变 | 320 | 10 | 永春县 | 绿色
201 | 仙夹变10kV美寨线921 | 美寨村2#变 | 122.2 | 10 | 永春县 | 黄色
202 | 仙夹变10kV美寨线921 | 美寨村3#变 | 18.38 | 10 | 永春县 | 黄色
203 | 仙夹变10kV美寨线921 | 美寨村4#变 | 259.4 | 10 | 永春县 | 黄色
204 | 仙夹变10kV美寨线921 | 美寨村5#变 | 169 | 10 | 永春县 | 黄色
205 | 仙夹变10kV美寨线921 | 美寨村6#变 | 160 | 10 | 永春县 | 绿色
206 | 仙夹变10kV美寨线921 | 美寨村7#变 | 320 | 10 | 永春县 | 绿色
207 | 仙夹变10kV美寨线921 | 美寨村8#变 | 122.5 | 10 | 永春县 | 黄色
208 | 仙夹变10kV美寨线921 | 美寨村9#变 | 320 | 10 | 永春县 | 绿色
209 | 仙夹变10kV金交椅线922 | 山后村1＃变 | 212 | 10 | 永春县 | 黄色
210 | 仙夹变10kV金交椅线922 | 山后村2＃变 | 252 | 10 | 永春县 | 绿色
211 | 仙都变10kV草洋线914 | 黄沙2#变 | 160 | 10 | 永春县 | 黄色
212 | 仙都变10kV草洋线914 | 黄沙4#变 | 225.5 | 10 | 永春县 | 黄色
213 | 仙都变10kV草洋线914 | 黄沙8#变 | 75.6 | 10 | 永春县 | 黄色
214 | 仙都变10kV草洋线914 | 黄沙9#变 | 64 | 10 | 永春县 | 黄色
215 | 仙都变10kV草洋线914 | 黄沙村1#变 | 225.5 | 10 | 永春县 | 黄色
216 | 仙都变10kV草洋线914 | 黄沙村3#变 | 162.6 | 10 | 永春县 | 黄色
217 | 仙都变10kV草洋线914 | 黄沙村5#变 | 24.4 | 10 | 永春县 | 黄色
218 | 仙都变10kV草洋线914 | 黄沙村6#变 | 200 | 10 | 永春县 | 黄色
219 | 仙都变10kV草洋线914 | 黄沙村7#变 | 158 | 10 | 永春县 | 黄色
220 | 仙都变10kV草洋线914 | 南阳#1配变 | 225.5 | 10 | 永春县 | 黄色
221 | 仙都变10kV草洋线914 | 南阳4＃变 | 225.5 | 10 | 永春县 | 黄色
222 | 仙都变10kV草洋线914 | 南阳6#变 | 225.5 | 10 | 永春县 | 黄色
223 | 下洋变10kV横口线912 | 大荣村3#变 | 43.15 | 10 | 永春县 | 黄色
224 | 下洋变10kV横口线912 | 大荣村8#变 | 24 | 10 | 永春县 | 绿色
225 | 下洋变10kV横口线912 | 大荣村9#变 | 116 | 10 | 永春县 | 黄色
226 | 下洋变10kV下洋线911 | 二号井1#变 | 80 | 10 | 永春县 | 黄色
227 | 下洋变10kV下洋线911 | 二号井11#变 | 40 | 10 | 永春县 | 绿色
228 | 下洋变10kV熟料厂线913 | 南山头茶厂 | 160 | 10 | 永春县 | 绿色
229 | 下洋变10kV下洋线911 | 青竹垵6#变 | 200 | 10 | 永春县 | 黄色
230 | 下洋变10kV熟料厂线913 | 曲斗村1#变 | 200 | 10 | 永春县 | 绿色
231 | 下洋变10kV横口线912 | 曲斗村10#变 | 180.08 | 10 | 永春县 | 黄色
232 | 下洋变10kV横口线912 | 曲斗村11#变 | 98.84 | 10 | 永春县 | 黄色
233 | 下洋变10kV熟料厂线913 | 曲斗村12#变 | 320 | 10 | 永春县 | 绿色
234 | 下洋变10kV熟料厂线913 | 曲斗村13#变 | 31.02 | 10 | 永春县 | 黄色
235 | 下洋变10kV熟料厂线913 | 曲斗村14#变 | 240.02 | 10 | 永春县 | 黄色
236 | 下洋变10kV横口线912 | 曲斗村15#变 | 320 | 10 | 永春县 | 绿色
237 | 下洋变10kV曲斗线917 | 曲斗村16#变 | 150.34 | 10 | 永春县 | 黄色
238 | 下洋变10kV熟料厂线913 | 曲斗村2#变 | 9.15 | 10 | 永春县 | 黄色
239 | 下洋变10kV熟料厂线913 | 曲斗村3#变 | 0 | 10 | 永春县 | 红色
240 | 下洋变10kV熟料厂线913 | 曲斗村4#变 | 3.4 | 10 | 永春县 | 黄色
241 | 下洋变10kV熟料厂线913 | 曲斗村5#变 | 40 | 10 | 永春县 | 绿色
242 | 下洋变10kV熟料厂线913 | 曲斗村6#变 | 178.22 | 10 | 永春县 | 黄色
243 | 下洋变10kV熟料厂线913 | 曲斗村7#变 | 157.95 | 10 | 永春县 | 黄色
244 | 下洋变10kV横口线912 | 曲斗村8#变 | 320 | 10 | 永春县 | 绿色
245 | 下洋变10kV横口线912 | 曲斗村9#变 | 320 | 10 | 永春县 | 绿色
246 | 下洋变10kV熟料厂线913 | 三百六阶1#变 | 24 | 10 | 永春县 | 绿色
247 | 下洋变10kV熟料厂线913 | 上山1#变 | 100 | 10 | 永春县 | 黄色
248 | 下洋变10kV下洋线911 | 水圳池1#变 | 40 | 10 | 永春县 | 绿色
249 | 下洋变10kV横口线912 | 涂山村1#变 | 0.8 | 10 | 永春县 | 黄色
250 | 下洋变10kV曲斗线917 | 涂山村10#变 | 80 | 10 | 永春县 | 绿色
251 | 下洋变10kV曲斗线917 | 涂山村11#变 | 90.57 | 10 | 永春县 | 黄色
252 | 下洋变10kV曲斗线917 | 涂山村12#变 | 128.08 | 10 | 永春县 | 黄色
253 | 下洋变10kV曲斗线917 | 涂山村13#变 | 86.4 | 10 | 永春县 | 黄色
254 | 下洋变10kV曲斗线917 | 涂山村14#变 | 100 | 10 | 永春县 | 绿色
255 | 下洋变10kV曲斗线917 | 涂山村15#变 | 160 | 10 | 永春县 | 绿色
256 | 下洋变10kV横口线912 | 涂山村2#变 | 80 | 10 | 永春县 | 绿色
257 | 下洋变10kV曲斗线917 | 涂山村3#变 | 160 | 10 | 永春县 | 绿色
258 | 下洋变10kV曲斗线917 | 涂山村4#变 | 47 | 10 | 永春县 | 黄色
259 | 下洋变10kV曲斗线917 | 涂山村5#变 | 128 | 10 | 永春县 | 绿色
260 | 下洋变10kV曲斗线917 | 涂山村6#变 | 130.3 | 10 | 永春县 | 黄色
261 | 下洋变10kV曲斗线917 | 涂山村7#变 | 10.43 | 10 | 永春县 | 黄色
262 | 下洋变10kV曲斗线917 | 涂山村8#变 | 33.25 | 10 | 永春县 | 黄色
263 | 下洋变10kV横口线912 | 涂山村9#变 | 42.8 | 10 | 永春县 | 黄色
264 | 下洋变10kV下洋线911 | 下洋村1#变 | 188.28 | 10 | 永春县 | 黄色
265 | 下洋变10kV下洋线911 | 下洋村10#变 | 160 | 10 | 永春县 | 绿色
266 | 下洋变10kV下洋线911 | 下洋村11#变 | 160 | 10 | 永春县 | 绿色
267 | 下洋变10kV下洋线911 | 下洋村12#变 | 320 | 10 | 永春县 | 绿色
268 | 下洋变10kV下洋线911 | 下洋村13#变 | 39.08 | 10 | 永春县 | 黄色
269 | 下洋变10kV下洋线911 | 下洋村2#变 | 252 | 10 | 永春县 | 绿色
270 | 下洋变10kV下洋线911 | 下洋村3#变 | 320 | 10 | 永春县 | 绿色
271 | 下洋变10kV下洋线911 | 下洋村4#变 | 82.09 | 10 | 永春县 | 黄色
272 | 下洋变10kV下洋线911 | 下洋村5#变 | 200 | 10 | 永春县 | 绿色
273 | 下洋变10kV下洋线911 | 下洋村6#变 | 252 | 10 | 永春县 | 绿色
274 | 下洋变10kV下洋线911 | 下洋村7#变 | 160 | 10 | 永春县 | 绿色
275 | 下洋变10kV下洋线911 | 下洋村8#变 | 252 | 10 | 永春县 | 绿色
276 | 下洋变10kV熟料厂线913 | 下洋村9#变 | 160 | 10 | 永春县 | 绿色
277 | 下洋变10kV熟料厂线913 | 祥山1#变 | 80 | 10 | 永春县 | 绿色
278 | 下洋变10kV熟料厂线913 | 祥山2#变 | 80 | 10 | 永春县 | 黄色
279 | 下洋变10kV横口线912 | 新坂村1#变 | 185.3 | 10 | 永春县 | 黄色
280 | 下洋变10kV曲斗线917 | 新坂村2#变 | 109.78 | 10 | 永春县 | 黄色
281 | 下洋变10kV横口线912 | 新坂村3#变 | 160 | 10 | 永春县 | 绿色
282 | 下洋变10kV横口线912 | 新坂村4#变 | 320 | 10 | 永春县 | 绿色
283 | 下洋变10kV曲斗线917 | 新坂村5#变 | 252.35 | 10 | 永春县 | 黄色
284 | 下洋变10kV曲斗线917 | 新坂村6#变 | 1.4 | 10 | 永春县 | 黄色
285 | 下洋变10kV茂桂线921 | 桂洋村14#变 | 160 | 10 | 永春县 | 黄色
286 | 下洋变10kV茂桂线921 | 金沙村1#变 | 225.5 | 10 | 永春县 | 黄色
287 | 下洋变10kV茂桂线921 | 金沙村4#变 | 160 | 10 | 永春县 | 黄色
288 | 下洋变10kV茂桂线921 | 金沙村5#变 | 225.5 | 10 | 永春县 | 黄色
289 | 下洋变10kV黄沙线922 | 金沙村8#变 | 160 | 10 | 永春县 | 黄色
290 | 下洋变10kV黄沙线922 | 金沙村9#变 | 225.5 | 10 | 永春县 | 黄色
291 | 下洋变10kV茂桂线921 | 茂春村1#变 | 128 | 10 | 永春县 | 黄色
292 | 下洋变10kV茂桂线921 | 茂春村10#变 | 80 | 10 | 永春县 | 黄色
293 | 下洋变10kV茂桂线921 | 茂春村11#变 | 67.24 | 10 | 永春县 | 黄色
294 | 下洋变10kV茂桂线921 | 茂春村12#变 | 50 | 10 | 永春县 | 黄色
295 | 下洋变10kV茂桂线921 | 茂春村2#变 | 136.24 | 10 | 永春县 | 黄色
296 | 下洋变10kV茂桂线921 | 茂春村3#变 | 225.5 | 10 | 永春县 | 黄色
297 | 下洋变10kV茂桂线921 | 茂春村4#变 | 80 | 10 | 永春县 | 黄色
298 | 下洋变10kV茂桂线921 | 茂春村5#变 | 160 | 10 | 永春县 | 黄色
299 | 下洋变10kV茂桂线921 | 茂春村6#变 | 160 | 10 | 永春县 | 黄色
300 | 下洋变10kV茂桂线921 | 茂春村7#变 | 64 | 10 | 永春县 | 黄色
301 | 下洋变10kV茂桂线921 | 茂春村8#变 | 225.5 | 10 | 永春县 | 黄色
302 | 下洋变10kV茂桂线921 | 茂春村9#变 | 160 | 10 | 永春县 | 黄色
303 | 下洋变10kV上姚线926 | 上姚村1#变 | 80 | 10 | 永春县 | 黄色
304 | 下洋变10kV上姚线926 | 上姚村10#变 | 160 | 10 | 永春县 | 黄色
305 | 下洋变10kV上姚线926 | 上姚村11#变 | 40 | 10 | 永春县 | 黄色
306 | 下洋变10kV上姚线926 | 上姚村12#变 | 80 | 10 | 永春县 | 黄色
307 | 下洋变10kV上姚线926 | 上姚村2#变 | 63.52 | 10 | 永春县 | 黄色
308 | 下洋变10kV上姚线926 | 上姚村3#变 | 128 | 10 | 永春县 | 黄色
309 | 下洋变10kV上姚线926 | 上姚村4#变 | 68.62 | 10 | 永春县 | 黄色
310 | 下洋变10kV上姚线926 | 上姚村5#变 | 225.5 | 10 | 永春县 | 黄色
311 | 下洋变10kV上姚线926 | 上姚村6#变 | 200 | 10 | 永春县 | 黄色
312 | 下洋变10kV上姚线926 | 上姚村7#变 | 161.56 | 10 | 永春县 | 黄色
313 | 下洋变10kV上姚线926 | 上姚村8#变 | 225.5 | 10 | 永春县 | 黄色
314 | 下洋变10kV上姚线926 | 上姚村9#变 | 80 | 10 | 永春县 | 黄色
315 | 溪塔变10kV大坵垅线911 | 大坵垅1#变 | 225.5 | 10 | 永春县 | 黄色
316 | 溪塔变10kV含春线915 | 含春村2#变 | 0.3 | 10 | 永春县 | 黄色
317 | 溪塔变10kV含春线915 | 含春村3#变 | 9.85 | 10 | 永春县 | 黄色
318 | 溪塔变10kV官殊线916 | 含春村4#变 | 8.75 | 10 | 永春县 | 黄色
319 | 溪塔变10kV官殊线916 | 新村村1#变 | 23.9 | 10 | 永春县 | 黄色
320 | 溪塔变10kV含春线915 | 新村村2#变 | 0.04 | 10 | 永春县 | 黄色
321 | 溪塔变10kV官殊线916 | 新村村3#变 | 80 | 10 | 永春县 | 黄色
322 | 溪塔变10kV官殊线916 | 新村村4#变 | 160 | 10 | 永春县 | 黄色
323 | 溪塔变10kV长汀线921 | 长汀村1#变 | 46.74 | 10 | 永春县 | 黄色
324 | 溪塔变10kV长汀线921 | 长汀村2#变 | 80 | 10 | 永春县 | 黄色
325 | 溪塔变10kV长汀线921 | 长汀村3#变 | 160 | 10 | 永春县 | 黄色
326 | 溪塔变10kV长汀线921 | 长汀村4#变 | 6.99 | 10 | 永春县 | 黄色
327 | 溪塔变10kV长汀线921 | 长汀村6#变 | 33.02 | 10 | 永春县 | 黄色
328 | 溪塔变10kV溪横线922 | 溪塔村1#变 | 52.22 | 10 | 永春县 | 黄色
329 | 溪塔变10kV溪横线922 | 溪塔村2#变 | 225.5 | 10 | 永春县 | 黄色
330 | 溪塔变10kV溪横线922 | 溪塔村3#变 | 160 | 10 | 永春县 | 黄色
331 | 西昌变10kV联星线911 | 八乡1#变 | 8.14 | 10 | 永春县 | 黄色
332 | 西昌变10kV联星线911 | 八乡10#变 | 85.27 | 10 | 永春县 | 黄色
333 | 西昌变10kV联星线911 | 八乡11#变 | 225.5 | 10 | 永春县 | 黄色
334 | 西昌变10kV联星线911 | 八乡12#变 | 0 | 10 | 永春县 | 红色
335 | 西昌变10kV联星线911 | 八乡13#变 | 160 | 10 | 永春县 | 黄色
336 | 西昌变10kV联星线911 | 八乡2#变 | 120.76 | 10 | 永春县 | 黄色
337 | 西昌变10kV联星线911 | 八乡3#变 | 26.8 | 10 | 永春县 | 黄色
338 | 西昌变10kV联星线911 | 八乡4#变 | 31.18 | 10 | 永春县 | 黄色
339 | 西昌变10kV联星线911 | 八乡5#变 | 0 | 10 | 永春县 | 红色
340 | 西昌变10kV联星线911 | 八乡6#变 | 18.6 | 10 | 永春县 | 黄色
341 | 西昌变10kV联星线911 | 八乡7#变 | 50.08 | 10 | 永春县 | 黄色
342 | 西昌变10kV联星线911 | 八乡8#变 | 88.3 | 10 | 永春县 | 黄色
343 | 西昌变10kV联星线911 | 八乡9#变 | 22.55 | 10 | 永春县 | 黄色
344 | 西昌变10kV美中线912 | 高丽1#变 | 76.97 | 10 | 永春县 | 黄色
345 | 西昌变10kV美中线912 | 高丽2#变 | 68 | 10 | 永春县 | 黄色
346 | 西昌变10kV美中线912 | 高丽3#变 | 43.33 | 10 | 永春县 | 黄色
347 | 西昌变10kV美中线912 | 高丽4#变 | 160 | 10 | 永春县 | 黄色
348 | 西昌变10kV壶中线913 | 壶中1#变 | 225.5 | 10 | 永春县 | 黄色
349 | 西昌变10kV壶中线913 | 壶中10#变 | 225.5 | 10 | 永春县 | 黄色
350 | 西昌变10kV壶中线913 | 壶中12#变 | 225.5 | 10 | 永春县 | 黄色
351 | 西昌变10kV壶中线913 | 壶中15#变 | 225.5 | 10 | 永春县 | 黄色
352 | 西昌变10kV壶中线913 | 壶中2#变 | 225.5 | 10 | 永春县 | 黄色
353 | 西昌变10kV壶中线913 | 壶中3#配变 | 225.5 | 10 | 永春县 | 黄色
354 | 西昌变10kV壶中线913 | 壶中4#变 | 225.5 | 10 | 永春县 | 黄色
355 | 西昌变10kV壶中线913 | 壶中5#变 | 225.5 | 10 | 永春县 | 黄色
356 | 西昌变10kV壶中线913 | 壶中7#变 | 200 | 10 | 永春县 | 黄色
357 | 西昌变10kV壶中线913 | 壶中8#变 | 225.5 | 10 | 永春县 | 黄色
358 | 西昌变10kV壶中线913 | 聚星1#变 | 225.5 | 10 | 永春县 | 黄色
359 | 西昌变10kV壶中线913 | 聚星2#变 | 225.5 | 10 | 永春县 | 黄色
360 | 西昌变10kV壶中线913 | 军兜1#变 | 225.5 | 10 | 永春县 | 黄色
361 | 西昌变10kV壶中线913 | 军兜10#变 | 225.5 | 10 | 永春县 | 黄色
362 | 西昌变10kV壶中线913 | 军兜11#变 | 225.5 | 10 | 永春县 | 黄色
363 | 西昌变10kV壶中线913 | 军兜12#变 | 225.5 | 10 | 永春县 | 黄色
364 | 西昌变10kV壶中线913 | 军兜13#变 | 225.5 | 10 | 永春县 | 黄色
365 | 西昌变10kV壶中线913 | 军兜14#变 | 225.5 | 10 | 永春县 | 黄色
366 | 西昌变10kV壶中线913 | 军兜2#变 | 197.5 | 10 | 永春县 | 黄色
367 | 西昌变10kV壶中线913 | 军兜3#变 | 216.3 | 10 | 永春县 | 黄色
368 | 西昌变10kV壶中线913 | 军兜4#变 | 225.5 | 10 | 永春县 | 黄色
369 | 西昌变10kV壶中线913 | 军兜5#变 | 225.5 | 10 | 永春县 | 黄色
370 | 西昌变10kV壶中线913 | 军兜6#变 | 40.99 | 10 | 永春县 | 黄色
371 | 西昌变10kV壶中线913 | 军兜7#变 | 107.75 | 10 | 永春县 | 黄色
372 | 西昌变10kV壶中线913 | 军兜8#变 | 225.5 | 10 | 永春县 | 黄色
373 | 西昌变10kV联星线911 | 联星2#变 | 93.04 | 10 | 永春县 | 黄色
374 | 西昌变10kV联星线911 | 联星3#变 | 0 | 10 | 永春县 | 红色
375 | 西昌变10kV联星线911 | 联星4#变 | 0 | 10 | 永春县 | 红色
376 | 西昌变10kV联星线911 | 联星5#变 | 200 | 10 | 永春县 | 黄色
377 | 西昌变10kV联星线911 | 联星6#变 | 96.37 | 10 | 永春县 | 黄色
378 | 西昌变10kV联星线911 | 联星7#变 | 160 | 10 | 永春县 | 黄色
379 | 西昌变10kV联星线911 | 联星8#变 | 109.16 | 10 | 永春县 | 黄色
380 | 西昌变10kV联星线911 | 联星9#变 | 120 | 10 | 永春县 | 黄色
381 | 西昌变10kV联星线911 | 美林1#变 | 29.5 | 10 | 永春县 | 黄色
382 | 西昌变10kV联星线911 | 美林2#变 | 64 | 10 | 永春县 | 黄色
383 | 西昌变10kV联星线911 | 美林4#变 | 111.05 | 10 | 永春县 | 黄色
384 | 西昌变10kV联星线911 | 美林5#变 | 16.475 | 10 | 永春县 | 黄色
385 | 西昌变10kV联星线911 | 美林6#变 | 78.91 | 10 | 永春县 | 黄色
386 | 西昌变10kV美中线912 | 美中15#变 | 160 | 10 | 永春县 | 黄色
387 | 西昌变10kV联星线911 | 南幢1#变 | 203.9 | 10 | 永春县 | 黄色
388 | 西昌变10kV联星线911 | 南幢10#变 | 160 | 10 | 永春县 | 黄色
389 | 西昌变10kV联星线911 | 南幢11#变 | 127 | 10 | 永春县 | 黄色
390 | 西昌变10kV联星线911 | 南幢12#变 | 160 | 10 | 永春县 | 黄色
391 | 西昌变10kV联星线911 | 南幢13#变 | 160 | 10 | 永春县 | 黄色
392 | 西昌变10kV联星线911 | 南幢14#变 | 64.04 | 10 | 永春县 | 黄色
393 | 西昌变10kV联星线911 | 南幢15#变 | 225.5 | 10 | 永春县 | 黄色
394 | 西昌变10kV联星线911 | 南幢2#变 | 159.84 | 10 | 永春县 | 黄色
395 | 西昌变10kV联星线911 | 南幢3#变 | 140.5 | 10 | 永春县 | 黄色
396 | 西昌变10kV联星线911 | 南幢4#变 | 0 | 10 | 永春县 | 红色
397 | 西昌变10kV联星线911 | 南幢5#变 | 36.6 | 10 | 永春县 | 黄色
398 | 西昌变10kV联星线911 | 南幢6#变 | 200.8 | 10 | 永春县 | 黄色
399 | 西昌变10kV联星线911 | 南幢7#变 | 171.02 | 10 | 永春县 | 黄色
400 | 西昌变10kV联星线911 | 南幢8#变 | 225.5 | 10 | 永春县 | 黄色
401 | 西昌变10kV联星线911 | 南幢9#变 | 111.14 | 10 | 永春县 | 黄色
402 | 西昌变10kV壶中线913 | 汤城17#变 | 225.5 | 10 | 永春县 | 黄色
403 | 西昌变10kV美中线912 | 西昌10#变 | 62.65 | 10 | 永春县 | 黄色
404 | 西昌变10kV联星线911 | 西昌13#变 | 225.5 | 10 | 永春县 | 黄色
405 | 西昌变10kV美中线912 | 西昌5#变 | 225.5 | 10 | 永春县 | 黄色
406 | 西昌变10kV美中线912 | 西昌7#变 | 225.5 | 10 | 永春县 | 黄色
407 | 西昌变10kV联星线911 | 西昌9#变 | 160 | 10 | 永春县 | 黄色
408 | 五里街变10kV御龙庭线911 | 福邸书院配电室1#变 | 320 | 10 | 永春县 | 绿色
409 | 五里街变10kV御龙庭线911 | 万春寨下配变 | 160 | 10 | 永春县 | 绿色
410 | 五里街变10kV御龙庭线911 | 御龙庭#1配电室#1变 | 640 | 10 | 永春县 | 绿色
411 | 五里街变10kV御龙庭线911 | 御龙庭#1配电室#3变 | 640 | 10 | 永春县 | 黄色
412 | 五里街变10kV御龙庭线911 | 御龙庭#2配电室#2变 | 640 | 10 | 永春县 | 黄色
413 | 五里街变10kV后格线923 | 电影院后变 | 320 | 10 | 永春县 | 绿色
414 | 五里街变10kV工业线922 | 福信#1配电室4#变 | 640 | 10 | 永春县 | 黄色
415 | 五里街变10kV工业线922 | 福信#2配电室1#变 | 640 | 10 | 永春县 | 绿色
416 | 五里街变10kV工业线922 | 福信#2配电室2#变 | 640 | 10 | 永春县 | 黄色
417 | 五里街变10kV工业线922 | 福信#2配电室3#变 | 640 | 10 | 永春县 | 绿色
418 | 五里街变10kV工业线922 | 福信开闭所1#变 | 504 | 10 | 永春县 | 绿色
419 | 五里街变10kV工业线922 | 福信开闭所3#变 | 504 | 10 | 永春县 | 绿色
420 | 五里街变10kV工业线922 | 福邸美苑配电室2#变 | 640 | 10 | 永春县 | 绿色
421 | 五里街变10kV后格线923 | 后格#12变 | 320 | 10 | 永春县 | 绿色
422 | 五里街变10kV后格线923 | 后格38#变 | 160 | 10 | 永春县 | 绿色
423 | 五里街变10kV西安线921 | 粮站边配变 | 200 | 10 | 永春县 | 绿色
424 | 五里街变10kV工业线922 | 桃场18#箱式变 | 167.18 | 10 | 永春县 | 黄色
425 | 五里街变10kV工业线922 | 桃场4#变 | 504 | 10 | 永春县 | 绿色
426 | 五里街变10kV工业线922 | 桃场6#变 | 252 | 10 | 永春县 | 绿色
427 | 五里街变10kV工业线922 | 桃场9#变 | 504 | 10 | 永春县 | 绿色
428 | 五里街变10kV工业线922 | 桃场工业区变 | 344.38 | 10 | 永春县 | 黄色
429 | 五里街变10kV工业线922 | 桃联2#变 | 320 | 10 | 永春县 | 绿色
430 | 五里街变10kV工业线922 | 桃星4#变 | 504 | 10 | 永春县 | 绿色
431 | 五里街变10kV工业线922 | 桃星5#变 | 504 | 10 | 永春县 | 绿色
432 | 五里街变10kV西安线921 | 通用厂内箱式变 | 491.04 | 10 | 永春县 | 黄色
433 | 五里街变10kV西安线921 | 五厝桥头箱式变 | 492.4 | 10 | 永春县 | 黄色
434 | 五里街变10kV西安线921 | 新街1#箱式变 | 482.4 | 10 | 永春县 | 黄色
435 | 五里街变10kV西安线921 | 新街2#箱式变 | 504 | 10 | 永春县 | 绿色
436 | 五里街变10kV西安线921 | 许港15#变 | 320 | 10 | 永春县 | 绿色
437 | 五里街变10kV西安线921 | 医药公司门口1#箱式变 | 504 | 10 | 永春县 | 绿色
438 | 五里街变10kV西安线921 | 医药公司门口2#箱式变 | 504 | 10 | 永春县 | 绿色
439 | 五里街变10kV工业线922 | 中骏2#开关站2#站用变 | 24 | 10 | 永春县 | 黄色
440 | 五里街变10kV工业线922 | 中骏5#配电室2#变 | 640 | 10 | 永春县 | 绿色
441 | 五里街变10kV工业线922 | 中骏5#配电室4#变 | 640 | 10 | 永春县 | 黄色
442 | 吾峰变10kV梅林线912 | 梅林#1配变 | 25.235 | 10 | 永春县 | 黄色
443 | 吾峰变10kV梅林线912 | 梅林#2变 | 1.34 | 10 | 永春县 | 黄色
444 | 吾峰变10kV梅林线912 | 梅林#3变 | 114.72 | 10 | 永春县 | 黄色
445 | 吾峰变10kV梅林线912 | 梅林#4变 | 200.7 | 10 | 永春县 | 黄色
446 | 吾峰变10kV梅林线912 | 梅林5#变 | 34.54 | 10 | 永春县 | 黄色
447 | 吾峰变10kV梅林线912 | 梅林6＃变 | 80 | 10 | 永春县 | 黄色
448 | 吾峰变10kV梅林线912 | 梅林7#变 | 320 | 10 | 永春县 | 黄色
449 | 吾峰变10kV吾顶线911 | 培民#1变 | 243.41 | 10 | 永春县 | 黄色
450 | 吾峰变10kV吾顶线911 | 培民#2变 | 149.31 | 10 | 永春县 | 黄色
451 | 吾峰变10kV吾顶线911 | 培民#3变 | 35.3 | 10 | 永春县 | 黄色
452 | 吾峰变10kV吾顶线911 | 培民#4变 | 200 | 10 | 永春县 | 黄色
453 | 吾峰变10kV吾顶线911 | 培民#7变 | 126.62 | 10 | 永春县 | 黄色
454 | 吾峰变10kV吾顶线911 | 培民5#变 | 252 | 10 | 永春县 | 黄色
455 | 吾峰变10kV吾顶线911 | 培民6#变 | 217.28 | 10 | 永春县 | 黄色
456 | 吾峰变10kV吾顶线911 | 培民8#变 | 160 | 10 | 永春县 | 黄色
457 | 吾峰变10kV吾顶线911 | 吾顶#1变 | 282.5 | 10 | 永春县 | 黄色
458 | 吾峰变10kV吾顶线911 | 吾顶#2变 | 239.32 | 10 | 永春县 | 黄色
459 | 吾峰变10kV吾顶线911 | 吾顶#3变 | 160 | 10 | 永春县 | 黄色
460 | 吾峰变10kV吾顶线911 | 吾顶#4变 | 85.35 | 10 | 永春县 | 黄色
461 | 吾峰变10kV吾顶线911 | 吾顶5#变 | 185.3 | 10 | 永春县 | 黄色
462 | 吾峰变10kV吾顶线911 | 吾顶6#变 | 160 | 10 | 永春县 | 黄色
463 | 吾峰变10kV吾顶线911 | 吾顶7#变 | 80 | 10 | 永春县 | 黄色
464 | 吾峰变10kV梅林线912 | 吾西#1变 | 106.3 | 10 | 永春县 | 黄色
465 | 吾峰变10kV梅林线912 | 吾西#2变 | 89.46 | 10 | 永春县 | 黄色
466 | 吾峰变10kV梅林线912 | 吾西#3变 | 181.94 | 10 | 永春县 | 黄色
467 | 吾峰变10kV梅林线912 | 吾西#5变 | 174.45 | 10 | 永春县 | 黄色
468 | 吾峰变10kV梅林线912 | 吾西#9变 | 88.7 | 10 | 永春县 | 黄色
469 | 吾峰变10kV梅林线912 | 吾西10#变 | 320 | 10 | 永春县 | 黄色
470 | 吾峰变10kV梅林线912 | 吾西6#变 | 64.44 | 10 | 永春县 | 黄色
471 | 吾峰变10kV梅林线912 | 吾西8#变 | 295.4 | 10 | 永春县 | 黄色
472 | 吾峰变10kV梅林线912 | 吾中#13变 | 160 | 10 | 永春县 | 黄色
473 | 吾峰变10kV吾顶线911 | 御兰变 | 252 | 10 | 永春县 | 黄色
474 | 吾峰变10kV后垅线924 | 后垅#1变 | 294.7 | 10 | 永春县 | 黄色
475 | 吾峰变10kV后垅线924 | 后垅#2变 | 0 | 10 | 永春县 | 红色
476 | 吾峰变10kV后垅线924 | 后垅#3变 | 85.6 | 10 | 永春县 | 黄色
477 | 吾峰变10kV后垅线924 | 后垅#4变 | 0 | 10 | 永春县 | 红色
478 | 吾峰变10kV后垅线924 | 后垅#6变 | 80 | 10 | 永春县 | 黄色
479 | 吾峰变10kV后垅线924 | 后垅#7变 | 160 | 10 | 永春县 | 黄色
480 | 吾峰变10kV后垅线924 | 后垅5＃变 | 40.96 | 10 | 永春县 | 黄色
481 | 吾峰变10kV后垅线924 | 后垅8#变 | 122.8 | 10 | 永春县 | 黄色
482 | 吾峰变10kV峰高线922 | 吾西#4变 | 124.72 | 10 | 永春县 | 黄色
483 | 吾峰变10kV峰高线922 | 吾西7＃变 | 85.6 | 10 | 永春县 | 黄色
484 | 吾峰变10kV枣岭线923 | 吾中#10变 | 160 | 10 | 永春县 | 黄色
485 | 吾峰变10kV后垅线924 | 吾中#11变 | 289.62 | 10 | 永春县 | 黄色
486 | 吾峰变10kV枣岭线923 | 吾中#12变 | 286.175 | 10 | 永春县 | 黄色
487 | 吾峰变10kV枣岭线923 | 吾中#1变 | 320 | 10 | 永春县 | 黄色
488 | 吾峰变10kV后垅线924 | 吾中#2变 | 200 | 10 | 永春县 | 黄色
489 | 吾峰变10kV峰高线922 | 吾中#3变 | 320 | 10 | 永春县 | 黄色
490 | 吾峰变10kV枣岭线923 | 吾中#4变 | 160 | 10 | 永春县 | 黄色
491 | 吾峰变10kV枣岭线923 | 吾中14#变 | 320 | 10 | 永春县 | 黄色
492 | 吾峰变10kV后垅线924 | 吾中5#变 | 210.795 | 10 | 永春县 | 黄色
493 | 吾峰变10kV枣岭线923 | 吾中6#变 | 252 | 10 | 永春县 | 黄色
494 | 吾峰变10kV枣岭线923 | 吾中7#变 | 195.9 | 10 | 永春县 | 黄色
495 | 吾峰变10kV后垅线924 | 吾中8#变 | 177.87 | 10 | 永春县 | 黄色
496 | 吾峰变10kV枣岭线923 | 吾中村9#变 | 252 | 10 | 永春县 | 黄色
497 | 吾峰变10kV枣岭线923 | 阳光水岸华庭1#变 | 504 | 10 | 永春县 | 黄色
498 | 吾峰变10kV枣岭线923 | 阳光水岸华庭2#变 | 504 | 10 | 永春县 | 黄色
499 | 吾峰变10kV枣岭线923 | 枣岭#1变 | 222.24 | 10 | 永春县 | 黄色
500 | 吾峰变10kV峰高线922 | 枣岭#2变 | 210.795 | 10 | 永春县 | 黄色
501 | 吾峰变10kV峰高线922 | 枣岭#3变 | 270.32 | 10 | 永春县 | 黄色
502 | 吾峰变10kV峰高线922 | 枣岭#4变 | 116.95 | 10 | 永春县 | 黄色
503 | 吾峰变10kV峰高线922 | 枣岭#5变 | 100.565 | 10 | 永春县 | 黄色
504 | 吾峰变10kV枣岭线923 | 枣岭#9变 | 160 | 10 | 永春县 | 黄色
505 | 吾峰变10kV峰高线922 | 枣岭6#变 | 320 | 10 | 永春县 | 黄色
506 | 吾峰变10kV枣岭线923 | 枣岭7#变 | 160 | 10 | 永春县 | 黄色
507 | 吾峰变10kV枣岭线923 | 枣岭8#变 | 96.04 | 10 | 永春县 | 黄色
508 | 吾峰变10kV后垅线924 | 择水#1变 | 120 | 10 | 永春县 | 黄色
509 | 吾峰变10kV后垅线924 | 择水#2变 | 0 | 10 | 永春县 | 红色
510 | 吾峰变10kV后垅线924 | 择水#3变 | 159.58 | 10 | 永春县 | 黄色
511 | 吾峰变10kV后垅线924 | 择水4#变 | 47.14 | 10 | 永春县 | 黄色
512 | 吾峰变10kV后垅线924 | 择水5#变 | 160 | 10 | 永春县 | 黄色
513 | 外山变10kV坂尾线911 | 草洋村1#变 | 131.4 | 10 | 永春县 | 黄色
514 | 外山变10kV坂尾线911 | 草洋村2#变 | 127.825 | 10 | 永春县 | 黄色
515 | 外山变10kV坂尾线911 | 草洋村3#变 | 127.3 | 10 | 永春县 | 黄色
516 | 外山变10kV坂尾线911 | 草洋村4#变 | 160 | 10 | 永春县 | 绿色
517 | 外山变10kV坂尾线911 | 草洋村5#变 | 64 | 10 | 永春县 | 黄色
518 | 外山变10kV坂尾线911 | 乾溪村3#变 | 220.64 | 10 | 永春县 | 黄色
519 | 外山变10kV坂尾线911 | 乾溪村5#变 | 160 | 10 | 永春县 | 绿色
520 | 外山变10kV坂尾线911 | 乾溪村8#变 | 298 | 10 | 永春县 | 黄色
521 | 外山变10kV肖田线921 | 碧卿林场1#变 | 74.88 | 10 | 永春县 | 黄色
522 | 外山变10kV肖田线921 | 碧卿林场2#变 | 80 | 10 | 永春县 | 绿色
523 | 外山变10kV后洋线922 | 碧卿林场5#变 | 40 | 10 | 永春县 | 黄色
524 | 外山变10kV后洋线922 | 福溪2#变 | 299.84 | 10 | 永春县 | 黄色
525 | 外山变10kV后洋线922 | 福溪村1#变 | 128 | 10 | 永春县 | 绿色
526 | 外山变10kV后洋线922 | 乾溪7#变 | 160 | 10 | 永春县 | 绿色
527 | 外山变10kV肖田线921 | 乾溪村1#变 | 252 | 10 | 永春县 | 绿色
528 | 外山变10kV肖田线921 | 乾溪村2#变 | 137.245 | 10 | 永春县 | 黄色
529 | 外山变10kV后洋线922 | 乾溪村4#变 | 160 | 10 | 永春县 | 绿色
530 | 外山变10kV肖田线921 | 乾溪村6#变 | 80 | 10 | 永春县 | 绿色
531 | 外山变10kV肖田线921 | 乾溪村9#变 | 40 | 10 | 永春县 | 黄色
532 | 外山变10kV后洋线922 | 石厝2#变 | 80 | 10 | 永春县 | 绿色
533 | 外山变10kV后洋线922 | 石厝3#变 | 160 | 10 | 永春县 | 绿色
534 | 外山变10kV后洋线922 | 石厝6#变 | 160 | 10 | 永春县 | 绿色
535 | 外山变10kV后洋线922 | 石厝8#变 | 35.72 | 10 | 永春县 | 黄色
536 | 外山变10kV后洋线922 | 四帮院1#变 | 9.12 | 10 | 永春县 | 黄色
537 | 外山变10kV后洋线922 | 四帮院2#变 | 128 | 10 | 永春县 | 绿色
538 | 外山变10kV后洋线922 | 云峰6#变 | 259.9 | 10 | 永春县 | 黄色
539 | 外山变10kV后洋线922 | 云峰村1#变 | 268.855 | 10 | 永春县 | 黄色
540 | 外山变10kV后洋线922 | 云峰村2#变 | 295.25 | 10 | 永春县 | 黄色
541 | 外山变10kV后洋线922 | 云峰村3#变 | 0 | 10 | 永春县 | 红色
542 | 外山变10kV后洋线922 | 云峰村4#变 | 196.61 | 10 | 永春县 | 黄色
543 | 外山变10kV后洋线922 | 云峰村5#变 | 30.46 | 10 | 永春县 | 黄色
544 | 外山变10kV后洋线922 | 云峰村7#变 | 64 | 10 | 永春县 | 绿色
545 | 外山变10kV后洋线922 | 云峰村8#变 | 80 | 10 | 永春县 | 绿色
546 | 桃城变10kV城东线910 | 北环北路1#变 | 252 | 10 | 永春县 | 黄色
547 | 桃城变10kV城东线910 | 北环北路2#变 | 320 | 10 | 永春县 | 黄色
548 | 桃城变10kV城东线910 | 北环北路3#变 | 318.5 | 10 | 永春县 | 黄色
549 | 桃城变10kV仰贤Ⅰ回917 | 碧桂园1#变 | 320 | 10 | 永春县 | 黄色
550 | 桃城变10kV仰贤Ⅰ回917 | 碧桂园10#变 | 504 | 10 | 永春县 | 黄色
551 | 桃城变10kV仰贤Ⅰ回917 | 碧桂园11#变 | 400 | 10 | 永春县 | 黄色
552 | 桃城变10kV仰贤Ⅰ回917 | 碧桂园12#变 | 400 | 10 | 永春县 | 黄色
553 | 桃城变10kV仰贤Ⅰ回917 | 碧桂园13#变 | 400 | 10 | 永春县 | 黄色
554 | 桃城变10kV仰贤Ⅰ回917 | 碧桂园2#变 | 400 | 10 | 永春县 | 黄色
555 | 桃城变10kV仰贤Ⅰ回917 | 碧桂园8#变 | 504 | 10 | 永春县 | 黄色
556 | 桃城变10kV仰贤Ⅰ回917 | 碧桂园9#变 | 504 | 10 | 永春县 | 黄色
557 | 桃城变10kV仰贤Ⅰ回917 | 碧桂园天钻1#配电室2#变 | 640 | 10 | 永春县 | 黄色
558 | 桃城变10kV仰贤Ⅰ回917 | 碧桂园天钻1#配电室4#变 | 640 | 10 | 永春县 | 黄色
559 | 桃城变10kV仰贤Ⅰ回917 | 碧桂园天钻2#配电室2#变 | 640 | 10 | 永春县 | 黄色
560 | 桃城变10kV仰贤Ⅰ回917 | 碧桂园天钻2#配电室4#变 | 504 | 10 | 永春县 | 黄色
561 | 桃城变10kV仰贤Ⅰ回917 | 碧桂园天钻开闭所2#站用变 | 24 | 10 | 永春县 | 黄色
562 | 桃城变10kV仰贤Ⅰ回917 | 碧桂园一期临时1#公变 | 498.7 | 10 | 永春县 | 黄色
563 | 桃城变10kV仰贤Ⅰ回917 | 碧桂园一期临时2#公变 | 504 | 10 | 永春县 | 黄色
564 | 桃城变10kV仰贤Ⅰ回917 | 碧桂园一期临时3#公变 | 504 | 10 | 永春县 | 黄色
565 | 桃城变10kV洋上线918 | 变电所下公变 | 160 | 10 | 永春县 | 黄色
566 | 桃城变10kV桃东线913 | 财政套房2#变 | 242 | 10 | 永春县 | 黄色
567 | 桃城变10kV桃东线913 | 财政套房配变 | 252 | 10 | 永春县 | 黄色
568 | 桃城变10kV东平线911 | 长安1#变 | 320 | 10 | 永春县 | 黄色
569 | 桃城变10kV东平线911 | 长安2#变 | 160 | 10 | 永春县 | 黄色
570 | 桃城变10kV东平线911 | 长安4#变 | 320 | 10 | 永春县 | 黄色
571 | 桃城变10kV上沙线919 | 长安5#变 | 80 | 10 | 永春县 | 黄色
572 | 桃城变10kV东平线911 | 长安6#变 | 160 | 10 | 永春县 | 黄色
573 | 桃城变10kV榜德Ⅰ回916 | 长安8#变 | 300.28 | 10 | 永春县 | 黄色
574 | 桃城变10kV城东线910 | 城东北街配变 | 252 | 10 | 永春县 | 黄色
575 | 桃城变10kV城东线910 | 达兴门口2#箱式变 | 504 | 10 | 永春县 | 黄色
576 | 桃城变10kV城东线910 | 达兴门口配变 | 252 | 10 | 永春县 | 黄色
577 | 桃城变10kV仰贤Ⅰ回917 | 大坪村公用变 | 320 | 10 | 永春县 | 黄色
578 | 桃城变10kV仰贤Ⅰ回917 | 大坪新村公用变（环翠村4#配变） | 320 | 10 | 永春县 | 黄色
579 | 桃城变10kV仰贤Ⅰ回917 | 鼎盛上城1#配电室1#变 | 504 | 10 | 永春县 | 黄色
580 | 桃城变10kV仰贤Ⅰ回917 | 鼎盛上城1#配电室2#变 | 504 | 10 | 永春县 | 黄色
581 | 桃城变10kV仰贤Ⅰ回917 | 鼎盛上城1#配电室3#变 | 504 | 10 | 永春县 | 黄色
582 | 桃城变10kV仰贤Ⅰ回917 | 鼎盛上城1#配电室4#变 | 504 | 10 | 永春县 | 黄色
583 | 桃城变10kV仰贤Ⅰ回917 | 鼎盛上城2#配电室1#变 | 640 | 10 | 永春县 | 黄色
584 | 桃城变10kV仰贤Ⅰ回917 | 鼎盛上城2#配电室2#变 | 640 | 10 | 永春县 | 黄色
585 | 桃城变10kV仰贤Ⅰ回917 | 鼎盛上城2#配电室3#变 | 640 | 10 | 永春县 | 黄色
586 | 桃城变10kV仰贤Ⅰ回917 | 鼎盛上城2#配电室4#变 | 640 | 10 | 永春县 | 黄色
587 | 桃城变10kV仰贤Ⅰ回917 | 鼎盛上城开闭所1#变 | 504 | 10 | 永春县 | 黄色
588 | 桃城变10kV仰贤Ⅰ回917 | 鼎盛上城开闭所2#变 | 504 | 10 | 永春县 | 黄色
589 | 桃城变10kV东平线911 | 东湖新苑配电室1#变 | 640 | 10 | 永春县 | 黄色
590 | 桃城变10kV东平线911 | 东湖新苑配电室2#变 | 640 | 10 | 永春县 | 黄色
591 | 桃城变10kV东平线911 | 东湖新苑配电室3#变 | 640 | 10 | 永春县 | 黄色
592 | 桃城变10kV东平线911 | 东湖新苑配电室4#变 | 640 | 10 | 永春县 | 黄色
593 | 桃城变10kV城东线910 | 东岳街箱式变 | 400 | 10 | 永春县 | 黄色
594 | 桃城变10kV城东线910 | 东岳新村箱式变 | 400 | 10 | 永春县 | 黄色
595 | 桃城变10kV东平线911 | 丰山1#变 | 320 | 10 | 永春县 | 黄色
596 | 桃城变10kV东平线911 | 丰山2#变 | 160 | 10 | 永春县 | 黄色
597 | 桃城变10kV东平线911 | 丰山3#变 | 160 | 10 | 永春县 | 黄色
598 | 桃城变10kV东平线911 | 丰山4#变 | 160 | 10 | 永春县 | 黄色
599 | 桃城变10kV城东线910 | 福龙丽景#1箱式变 | 640 | 10 | 永春县 | 黄色
600 | 桃城变10kV城东线910 | 福龙丽景#2箱式变 | 640 | 10 | 永春县 | 黄色
601 | 桃城变10kV城东线910 | 福龙丽景#3箱式变 | 400 | 10 | 永春县 | 黄色
602 | 桃城变10kV仰贤Ⅰ回917 | 富贵世家配电室1#变 | 504 | 10 | 永春县 | 黄色
603 | 桃城变10kV富临国际线914 | 富临国际1#配电室1#变 | 640 | 10 | 永春县 | 黄色
604 | 桃城变10kV富临国际线914 | 富临国际1#配电室2#变 | 640 | 10 | 永春县 | 黄色
605 | 桃城变10kV富临国际线914 | 富临国际1#配电室3#变 | 640 | 10 | 永春县 | 黄色
606 | 桃城变10kV富临国际线914 | 富临国际2#配电室1#变 | 504 | 10 | 永春县 | 黄色
607 | 桃城变10kV富临国际线914 | 富临国际2#配电室2#变 | 504 | 10 | 永春县 | 黄色
608 | 桃城变10kV富临国际线914 | 富临国际3#配电室1#变 | 640 | 10 | 永春县 | 黄色
609 | 桃城变10kV富临国际线914 | 富临国际3#配电室2#变 | 640 | 10 | 永春县 | 黄色
610 | 桃城变10kV富临国际线914 | 富临国际3#配电室3#变 | 640 | 10 | 永春县 | 黄色
611 | 桃城变10kV富临国际线914 | 富临国际3#配电室4#变 | 640 | 10 | 永春县 | 黄色
612 | 桃城变10kV仰贤Ⅰ回917 | 富临国际4#配电室1#变 | 504 | 10 | 永春县 | 黄色
613 | 桃城变10kV仰贤Ⅰ回917 | 富临国际4#配电室2#变 | 504 | 10 | 永春县 | 黄色
614 | 桃城变10kV仰贤Ⅰ回917 | 富临国际4#配电室3#变 | 504 | 10 | 永春县 | 黄色
615 | 桃城变10kV仰贤Ⅰ回917 | 富临国际5#配电室1#变 | 504 | 10 | 永春县 | 黄色
616 | 桃城变10kV仰贤Ⅰ回917 | 富临国际5#配电室2#变 | 504 | 10 | 永春县 | 黄色
617 | 桃城变10kV仰贤Ⅰ回917 | 富临国际5#配电室3#变 | 504 | 10 | 永春县 | 黄色
618 | 桃城变10kV仰贤Ⅰ回917 | 富临国际6#配电室1#变 | 640 | 10 | 永春县 | 黄色
619 | 桃城变10kV仰贤Ⅰ回917 | 富临国际6#配电室2#变 | 640 | 10 | 永春县 | 黄色
620 | 桃城变10kV洋上线918 | 富临国际二期1#配电室2#变 | 640 | 10 | 永春县 | 黄色
621 | 桃城变10kV洋上线918 | 富临国际二期1#配电室4#变 | 640 | 10 | 永春县 | 黄色
622 | 桃城变10kV洋上线918 | 富临国际二期2#配电室2#变 | 640 | 10 | 永春县 | 黄色
623 | 桃城变10kV洋上线918 | 富临国际二期2#配电室4#变 | 640 | 10 | 永春县 | 黄色
624 | 桃城变10kV洋上线918 | 富临国际二期3#配电室2#变 | 640 | 10 | 永春县 | 黄色
625 | 桃城变10kV洋上线918 | 富临国际二期3#配电室4#变 | 640 | 10 | 永春县 | 黄色
626 | 桃城变10kV洋上线918 | 富临国际和天下2#配电室1#变 | 320 | 10 | 永春县 | 黄色
627 | 桃城变10kV洋上线918 | 富临国际和天下2#配电室2#变 | 320 | 10 | 永春县 | 黄色
628 | 桃城变10kV洋上线918 | 富临国际和天下4#配电室1#变 | 320 | 10 | 永春县 | 黄色
629 | 桃城变10kV洋上线918 | 富临国际和天下4#配电室2#变 | 320 | 10 | 永春县 | 黄色
630 | 桃城变10kV洋上线918 | 富临和天下二期1#配电室2#变 | 640 | 10 | 永春县 | 黄色
631 | 桃城变10kV洋上线918 | 富临和天下二期1#配电室4#变 | 640 | 10 | 永春县 | 黄色
632 | 桃城变10kV洋上线918 | 富临和天下二期2#配电室2#变 | 640 | 10 | 永春县 | 黄色
633 | 桃城变10kV洋上线918 | 富临和天下高层配电室2#变 | 640 | 10 | 永春县 | 黄色
634 | 桃城变10kV洋上线918 | 富临和天下高层配电室4#变 | 640 | 10 | 永春县 | 黄色
635 | 桃城变10kV桃东线913 | 公司门口1#变 | 252 | 10 | 永春县 | 黄色
636 | 桃城变10kV桃东线913 | 公司门口2#变 | 252 | 10 | 永春县 | 黄色
637 | 桃城变10kV桃东线913 | 公司门口箱式变 | 504 | 10 | 永春县 | 黄色
638 | 桃城变10kV城郊线912 | 公园壹号1#配电室1#变 | 640 | 10 | 永春县 | 黄色
639 | 桃城变10kV城郊线912 | 公园壹号1#配电室3#变 | 640 | 10 | 永春县 | 黄色
640 | 桃城变10kV城郊线912 | 公园壹号2#配电室1#变 | 640 | 10 | 永春县 | 黄色
641 | 桃城变10kV城郊线912 | 化龙1#箱式变 | 400 | 10 | 永春县 | 黄色
642 | 桃城变10kV桃东线913 | 化龙10#箱式变 | 504 | 10 | 永春县 | 黄色
643 | 桃城变10kV城郊线912 | 化龙11#箱式变 | 400 | 10 | 永春县 | 黄色
644 | 桃城变10kV城郊线912 | 化龙12#箱式变 | 400 | 10 | 永春县 | 黄色
645 | 桃城变10kV城郊线912 | 化龙2#变 | 320 | 10 | 永春县 | 黄色
646 | 桃城变10kV城郊线912 | 化龙3#箱式变 | 400 | 10 | 永春县 | 黄色
647 | 桃城变10kV城郊线912 | 化龙4#变 | 252 | 10 | 永春县 | 黄色
648 | 桃城变10kV城东线910 | 化龙5#变 | 320 | 10 | 永春县 | 黄色
649 | 桃城变10kV城郊线912 | 化龙6#变 | 247 | 10 | 永春县 | 黄色
650 | 桃城变10kV东平线911 | 化龙7#变 | 320 | 10 | 永春县 | 黄色
651 | 桃城变10kV城郊线912 | 化龙8#箱式变 | 400 | 10 | 永春县 | 黄色
652 | 桃城变10kV城郊线912 | 化龙9#变 | 320 | 10 | 永春县 | 黄色
653 | 桃城变10kV仰贤Ⅰ回917 | 环翠10#变 | 320 | 10 | 永春县 | 黄色
654 | 桃城变10kV仰贤Ⅰ回917 | 环翠6#变 | 320 | 10 | 永春县 | 黄色
655 | 桃城变10kV仰贤Ⅰ回917 | 环翠7#变 | 160 | 10 | 永春县 | 黄色
656 | 桃城变10kV榜德Ⅰ回916 | 济川2#变 | 132.74 | 10 | 永春县 | 黄色
657 | 桃城变10kV城郊线912 | 济川3#变 | 252 | 10 | 永春县 | 黄色
658 | 桃城变10kV城郊线912 | 济川4#变 | 286.4 | 10 | 永春县 | 黄色
659 | 桃城变10kV城郊线912 | 济川5#变 | 160 | 10 | 永春县 | 黄色
660 | 桃城变10kV城郊线912 | 济川7#变 | 252 | 10 | 永春县 | 黄色
661 | 桃城变10kV城郊线912 | 济川8#变 | 320 | 10 | 永春县 | 黄色
662 | 桃城变10kV榜德Ⅰ回916 | 济川村1#变 | 252 | 10 | 永春县 | 黄色
663 | 桃城变10kV榜德Ⅰ回916 | 济川村6#变 | 298.55 | 10 | 永春县 | 黄色
664 | 桃城变10kV上沙线919 | 姜莲1#变 | 187.85 | 10 | 永春县 | 黄色
665 | 桃城变10kV上沙线919 | 姜莲2#变 | 37.06 | 10 | 永春县 | 黄色
666 | 桃城变10kV上沙线919 | 姜莲3#变 | 123.715 | 10 | 永春县 | 黄色
667 | 桃城变10kV上沙线919 | 姜莲4#变 | 298.125 | 10 | 永春县 | 黄色
668 | 桃城变10kV上沙线919 | 姜莲5#变 | 160 | 10 | 永春县 | 黄色
669 | 桃城变10kV上沙线919 | 姜莲6#变 | 320 | 10 | 永春县 | 黄色
670 | 桃城变10kV城郊线912 | 教师新村配变 | 160 | 10 | 永春县 | 黄色
671 | 桃城变10kV榜德Ⅰ回916 | 看守所公变 | 400 | 10 | 永春县 | 黄色
672 | 桃城变10kV城东线910 | 劳动服务公司公变 | 252 | 10 | 永春县 | 黄色
673 | 桃城变10kV城东线910 | 梨源1#变 | 252 | 10 | 永春县 | 黄色
674 | 桃城变10kV城东线910 | 梨源2#变 | 252 | 10 | 永春县 | 黄色
675 | 桃城变10kV桃东线913 | 留安8#箱式变 | 504 | 10 | 永春县 | 黄色
676 | 桃城变10kV桃东线913 | 留安路口配变 | 252 | 10 | 永春县 | 黄色
677 | 桃城变10kV桃东线913 | 留安路尾配变 | 504 | 10 | 永春县 | 黄色
678 | 桃城变10kV桃东线913 | 留安路中配变 | 252 | 10 | 永春县 | 黄色
679 | 桃城变10kV桃东线913 | 留安山公园旁箱式变 | 504 | 10 | 永春县 | 黄色
680 | 桃城变10kV上沙线919 | 仑山1#变 | 136.44 | 10 | 永春县 | 黄色
681 | 桃城变10kV上沙线919 | 仑山2#变 | 251.25 | 10 | 永春县 | 黄色
682 | 桃城变10kV上沙线919 | 仑山3#变 | 224.1 | 10 | 永春县 | 黄色
683 | 桃城变10kV上沙线919 | 仑山4#变 | 267.53 | 10 | 永春县 | 黄色
684 | 桃城变10kV上沙线919 | 仑山5#变 | 219.405 | 10 | 永春县 | 黄色
685 | 桃城变10kV上沙线919 | 仑山6#变 | 160.325 | 10 | 永春县 | 黄色
686 | 桃城变10kV上沙线919 | 仑山7#变 | 80 | 10 | 永春县 | 黄色
687 | 桃城变10kV上沙线919 | 仑山8#变 | 320 | 10 | 永春县 | 黄色
688 | 桃城变10kV东平线911 | 洛阳1#变 | 229.94 | 10 | 永春县 | 黄色
689 | 桃城变10kV东平线911 | 洛阳2#变 | 132.21 | 10 | 永春县 | 黄色
690 | 桃城变10kV东平线911 | 洛阳3#变 | 192.06 | 10 | 永春县 | 黄色
691 | 桃城变10kV桃东线913 | 美湖公变 | 320 | 10 | 永春县 | 黄色
692 | 桃城变10kV城东线910 | 民政门口公用变 | 200 | 10 | 永春县 | 黄色
693 | 桃城变10kV洋上线918 | 彭蓝桥配变 | 160 | 10 | 永春县 | 黄色
694 | 桃城变10kV仰贤Ⅰ回917 | 侨中宿舍后配变 | 80 | 10 | 永春县 | 黄色
695 | 桃城变10kV城东线910 | 邱湖坝1#变 | 320 | 10 | 永春县 | 黄色
696 | 桃城变10kV城东线910 | 邱湖坝3#变 | 252 | 10 | 永春县 | 黄色
697 | 桃城变10kV城东线910 | 邱湖坝配变 | 320 | 10 | 永春县 | 黄色
698 | 桃城变10kV仰贤Ⅰ回917 | 儒林33#变 | 320 | 10 | 永春县 | 黄色
699 | 桃城变10kV上沙线919 | 上沙1#变 | 41.2 | 10 | 永春县 | 黄色
700 | 桃城变10kV东平线911 | 上沙2#变 | 160 | 10 | 永春县 | 黄色
701 | 桃城变10kV上沙线919 | 上沙3#变 | 293.96 | 10 | 永春县 | 黄色
702 | 桃城变10kV东平线911 | 上沙4#变 | 129.62 | 10 | 永春县 | 黄色
703 | 桃城变10kV上沙线919 | 上沙5#变 | 266.785 | 10 | 永春县 | 黄色
704 | 桃城变10kV上沙线919 | 上沙6#变 | 80 | 10 | 永春县 | 黄色
705 | 桃城变10kV上沙线919 | 上沙7#变 | 80 | 10 | 永春县 | 黄色
706 | 桃城变10kV城郊线912 | 师范套房 | 252 | 10 | 永春县 | 黄色
707 | 桃城变10kV桃东线913 | 水土办门口 | 303.18 | 10 | 永春县 | 黄色
708 | 桃城变10kV城郊线912 | 税务新村2#变 | 320 | 10 | 永春县 | 黄色
709 | 桃城变10kV城郊线912 | 税务新村配变 | 252 | 10 | 永春县 | 黄色
710 | 桃城变10kV城东线910 | 桃东路配变 | 320 | 10 | 永春县 | 黄色
711 | 桃城变10kV桃东线913 | 桃东新村内箱式变 | 504 | 10 | 永春县 | 黄色
712 | 桃城变10kV城东线910 | 桃源商厦1#箱式变 | 400 | 10 | 永春县 | 黄色
713 | 桃城变10kV城东线910 | 桃源商厦2#箱式变 | 400 | 10 | 永春县 | 黄色
714 | 桃城变10kV桃东线913 | 桃源天地1#变 | 800 | 10 | 永春县 | 黄色
715 | 桃城变10kV桃东线913 | 桃源天地2#变 | 800 | 10 | 永春县 | 黄色
716 | 桃城变10kV桃东线913 | 桃源天地3#变 | 800 | 10 | 永春县 | 黄色
717 | 桃城变10kV桃东线913 | 天湖山套房箱式变 | 400 | 10 | 永春县 | 黄色
718 | 桃城变10kV上沙线919 | 天禄岩2#变 | 80 | 10 | 永春县 | 黄色
719 | 桃城变10kV洋上线918 | 外邱1#变 | 80 | 10 | 永春县 | 黄色
720 | 桃城变10kV洋上线918 | 外邱2#变 | 320 | 10 | 永春县 | 黄色
721 | 桃城变10kV洋上线918 | 外邱3#变 | 269 | 10 | 永春县 | 黄色
722 | 桃城变10kV洋上线918 | 外邱4#变 | 226.58 | 10 | 永春县 | 黄色
723 | 桃城变10kV洋上线918 | 外邱5#变 | 80 | 10 | 永春县 | 黄色
724 | 桃城变10kV洋上线918 | 外邱6#变 | 215.15 | 10 | 永春县 | 黄色
725 | 桃城变10kV洋上线918 | 外邱7#变 | 160 | 10 | 永春县 | 黄色
726 | 桃城变10kV洋上线918 | 外邱8#变 | 160 | 10 | 永春县 | 黄色
727 | 桃城变10kV洋上线918 | 外邱9#变 | 320 | 10 | 永春县 | 黄色
728 | 桃城变10kV东平线911 | 万安小区配电室1#变 | 504 | 10 | 永春县 | 黄色
729 | 桃城变10kV东平线911 | 万安小区配电室2#变 | 504 | 10 | 永春县 | 黄色
730 | 桃城变10kV东平线911 | 万安小区配电室3#变 | 504 | 10 | 永春县 | 黄色
731 | 桃城变10kV东平线911 | 万安小区配电室4#变 | 504 | 10 | 永春县 | 黄色
732 | 桃城变10kV桃东线913 | 万星广场3#变 | 640 | 10 | 永春县 | 黄色
733 | 桃城变10kV城郊线912 | 卧龙1#变 | 252 | 10 | 永春县 | 黄色
734 | 桃城变10kV城郊线912 | 卧龙2#变 | 271.1 | 10 | 永春县 | 黄色
735 | 桃城变10kV城郊线912 | 卧龙3#变 | 200 | 10 | 永春县 | 黄色
736 | 桃城变10kV城郊线912 | 卧龙4#变 | 304.63 | 10 | 永春县 | 黄色
737 | 桃城变10kV城郊线912 | 卧龙5#变 | 168.14 | 10 | 永春县 | 黄色
738 | 桃城变10kV东平线911 | 卧龙6＃变 | 160 | 10 | 永春县 | 黄色
739 | 桃城变10kV城郊线912 | 卧龙7#变 | 160 | 10 | 永春县 | 黄色
740 | 桃城变10kV洋上线918 | 卧龙8#变 | 160 | 10 | 永春县 | 黄色
741 | 桃城变10kV城郊线912 | 卧龙9#变 | 320 | 10 | 永春县 | 黄色
742 | 桃城变10kV仰贤Ⅰ回917 | 吾坪公用变 | 80 | 10 | 永春县 | 黄色
743 | 桃城变10kV城东线910 | 下洋新村23#变 | 320 | 10 | 永春县 | 黄色
744 | 桃城变10kV城郊线912 | 辛田宫配变 | 320 | 10 | 永春县 | 黄色
745 | 桃城变10kV桃东线913 | 新华路中2#变 | 252 | 10 | 永春县 | 黄色
746 | 桃城变10kV桃东线913 | 新华路中配变 | 252 | 10 | 永春县 | 黄色
747 | 桃城变10kV桃东线913 | 新嘉园1#变 | 320 | 10 | 永春县 | 黄色
748 | 桃城变10kV洋上线918 | 洋上1#变 | 289.75 | 10 | 永春县 | 黄色
749 | 桃城变10kV洋上线918 | 洋上10#变 | 80 | 10 | 永春县 | 黄色
750 | 桃城变10kV洋上线918 | 洋上11#变 | 320 | 10 | 永春县 | 黄色
751 | 桃城变10kV洋上线918 | 洋上12#变 | 80 | 10 | 永春县 | 黄色
752 | 桃城变10kV洋上线918 | 洋上13#变 | 320 | 10 | 永春县 | 黄色
753 | 桃城变10kV洋上线918 | 洋上2#变 | 120.64 | 10 | 永春县 | 黄色
754 | 桃城变10kV洋上线918 | 洋上3#变 | 211.62 | 10 | 永春县 | 黄色
755 | 桃城变10kV洋上线918 | 洋上4#变 | 206.46 | 10 | 永春县 | 黄色
756 | 桃城变10kV洋上线918 | 洋上5#变 | 19.89 | 10 | 永春县 | 黄色
757 | 桃城变10kV洋上线918 | 洋上6#变 | 100 | 10 | 永春县 | 黄色
758 | 桃城变10kV洋上线918 | 洋上7#变 | 320 | 10 | 永春县 | 黄色
759 | 桃城变10kV洋上线918 | 洋上8#变 | 80 | 10 | 永春县 | 黄色
760 | 桃城变10kV洋上线918 | 洋上9#变 | 160 | 10 | 永春县 | 黄色
761 | 桃城变10kV洋上线918 | 洋上岭边配变 | 200 | 10 | 永春县 | 黄色
762 | 桃城变10kV洋上线918 | 洋上土地坛配变 | 24.22 | 10 | 永春县 | 黄色
763 | 桃城变10kV仰贤Ⅰ回917 | 仰贤2#变 | 252 | 10 | 永春县 | 黄色
764 | 桃城变10kV仰贤Ⅰ回917 | 仰贤6#变 | 320 | 10 | 永春县 | 黄色
765 | 桃城变10kV仰贤Ⅰ回917 | 仰贤7#变 | 310 | 10 | 永春县 | 黄色
766 | 桃城变10kV仰贤Ⅰ回917 | 仰贤村#1变 | 320 | 10 | 永春县 | 黄色
767 | 桃城变10kV仰贤Ⅰ回917 | 仰贤村#3变 | 320 | 10 | 永春县 | 黄色
768 | 桃城变10kV仰贤Ⅰ回917 | 仰贤村#4变 | 320 | 10 | 永春县 | 黄色
769 | 桃城变10kV仰贤Ⅰ回917 | 仰贤村#5变 | 252 | 10 | 永春县 | 黄色
770 | 桃城变10kV桃东线913 | 永春温泉小区1#配电室2#变 | 640 | 10 | 永春县 | 黄色
771 | 桃城变10kV桃东线913 | 永春温泉小区3#配电室1#变 | 800 | 10 | 永春县 | 黄色
772 | 桃城变10kV桃东线913 | 永春温泉小区3#配电室2#变 | 800 | 10 | 永春县 | 黄色
773 | 桃城变10kV桃东线913 | 永春温泉小区3#配电室3#变 | 800 | 10 | 永春县 | 黄色
774 | 桃城变10kV桃东线913 | 永春温泉小区3#配电室4#变 | 800 | 10 | 永春县 | 黄色
775 | 桃城变10kV桃东线913 | 缘江新景1#变 | 320 | 10 | 永春县 | 黄色
776 | 桃城变10kV桃东线913 | 缘江新景2#变 | 320 | 10 | 永春县 | 黄色
777 | 桃城变10kV城郊线912 | 张埔1#箱式变 | 400 | 10 | 永春县 | 黄色
778 | 桃城变10kV东平线911 | 张埔2#变 | 117.91 | 10 | 永春县 | 黄色
779 | 桃城变10kV东平线911 | 张埔3#变 | 160 | 10 | 永春县 | 黄色
780 | 桃城变10kV东平线911 | 张埔4#变 | 136.3 | 10 | 永春县 | 黄色
781 | 桃城变10kV东平线911 | 张埔5#变 | 160 | 10 | 永春县 | 黄色
782 | 桃城变10kV仰贤Ⅰ回917 | 中融天玺1#配电室2#变 | 640 | 10 | 永春县 | 黄色
783 | 桃城变10kV仰贤Ⅰ回917 | 中融天玺1#配电室4#变 | 640 | 10 | 永春县 | 黄色
784 | 桃城变10kV仰贤Ⅰ回917 | 中融天玺2#配电室2#变 | 640 | 10 | 永春县 | 黄色
785 | 桃城变10kV榜德Ⅱ回925 | 榜头小区1#配电室2#变 | 640 | 10 | 永春县 | 黄色
786 | 桃城变10kV榜德Ⅱ回925 | 榜头小区1#配电室4#变 | 640 | 10 | 永春县 | 黄色
787 | 桃城变10kV榜德Ⅱ回925 | 榜头小区2#配电室2#变 | 640 | 10 | 永春县 | 黄色
788 | 桃城变10kV榜德Ⅱ回925 | 榜头小区2#配电室4#变 | 640 | 10 | 永春县 | 黄色
789 | 桃城变10kV榜德Ⅱ回925 | 榜头小区3#配电室2#变 | 504 | 10 | 永春县 | 黄色
790 | 桃城变10kV仰贤Ⅱ回926 | 碧桂园二期1#配电室1#变 | 640 | 10 | 永春县 | 黄色
791 | 桃城变10kV仰贤Ⅱ回926 | 碧桂园二期1#配电室2#变 | 640 | 10 | 永春县 | 黄色
792 | 桃城变10kV仰贤Ⅱ回926 | 碧桂园二期1#配电室3#变 | 640 | 10 | 永春县 | 黄色
793 | 桃城变10kV仰贤Ⅱ回926 | 碧桂园二期1#配电室4#变 | 640 | 10 | 永春县 | 黄色
794 | 桃城变10kV仰贤Ⅱ回926 | 碧桂园二期2#配电室1#变 | 640 | 10 | 永春县 | 黄色
795 | 桃城变10kV仰贤Ⅱ回926 | 碧桂园二期2#配电室2#变 | 640 | 10 | 永春县 | 黄色
796 | 桃城变10kV仰贤Ⅱ回926 | 碧桂园二期2#配电室3#变 | 640 | 10 | 永春县 | 黄色
797 | 桃城变10kV仰贤Ⅱ回926 | 碧桂园二期2#配电室4#变 | 640 | 10 | 永春县 | 黄色
798 | 桃城变10kV仰贤Ⅱ回926 | 碧桂园二期3#配电室1#变 | 640 | 10 | 永春县 | 黄色
799 | 桃城变10kV仰贤Ⅱ回926 | 碧桂园二期3#配电室2#变 | 640 | 10 | 永春县 | 黄色
800 | 桃城变10kV仰贤Ⅱ回926 | 碧桂园二期3#配电室3#变 | 640 | 10 | 永春县 | 黄色
801 | 桃城变10kV仰贤Ⅱ回926 | 碧桂园二期4#配电室1#变 | 640 | 10 | 永春县 | 黄色
802 | 桃城变10kV仰贤Ⅱ回926 | 碧桂园二期4#配电室2#变 | 640 | 10 | 永春县 | 黄色
803 | 桃城变10kV仰贤Ⅱ回926 | 碧桂园二期4#配电室3#变 | 504 | 10 | 永春县 | 黄色
804 | 桃城变10kV仰贤Ⅱ回926 | 碧桂园二期4#配电室4#变 | 504 | 10 | 永春县 | 黄色
805 | 桃城变10kV仰贤Ⅱ回926 | 碧桂园二期5#配电室1#变 | 504 | 10 | 永春县 | 黄色
806 | 桃城变10kV仰贤Ⅱ回926 | 碧桂园二期5#配电室2#变 | 504 | 10 | 永春县 | 黄色
807 | 桃城变10kV仰贤Ⅱ回926 | 碧桂园二期别墅区1#配电室1#变 | 320 | 10 | 永春县 | 黄色
808 | 桃城变10kV仰贤Ⅱ回926 | 碧桂园二期别墅区1#配电室2#变 | 320 | 10 | 永春县 | 黄色
809 | 桃城变10kV仰贤Ⅱ回926 | 碧桂园二期别墅区2#配电室1#变 | 504 | 10 | 永春县 | 黄色
810 | 桃城变10kV仰贤Ⅱ回926 | 碧桂园二期别墅区2#配电室2#变 | 504 | 10 | 永春县 | 黄色
811 | 桃城变10kV仰贤Ⅱ回926 | 碧桂园二期别墅区3#配电室1#变 | 640 | 10 | 永春县 | 黄色
812 | 桃城变10kV仰贤Ⅱ回926 | 碧桂园二期别墅区3#配电室2#变 | 640 | 10 | 永春县 | 黄色
813 | 桃城变10kV仰贤Ⅱ回926 | 碧桂园二期别墅区3#配电室3#变 | 640 | 10 | 永春县 | 黄色
814 | 桃城变10kV仰贤Ⅱ回926 | 碧桂园天钻1#配电室1#变 | 640 | 10 | 永春县 | 黄色
815 | 桃城变10kV仰贤Ⅱ回926 | 碧桂园天钻1#配电室3#变 | 640 | 10 | 永春县 | 黄色
816 | 桃城变10kV仰贤Ⅱ回926 | 碧桂园天钻2#配电室1#变 | 640 | 10 | 永春县 | 黄色
817 | 桃城变10kV仰贤Ⅱ回926 | 碧桂园天钻2#配电室3#变 | 504 | 10 | 永春县 | 黄色
818 | 桃城变10kV仰贤Ⅱ回926 | 碧桂园天钻开闭所1#站用变 | 24 | 10 | 永春县 | 绿色
819 | 桃城变10kV城关线922 | 城隍庙边箱式变 | 382.02 | 10 | 永春县 | 黄色
820 | 桃城变10kV仰贤Ⅱ回926 | 大羽#1变 | 200 | 10 | 永春县 | 黄色
821 | 桃城变10kV仰贤Ⅱ回926 | 大羽#2变 | 80 | 10 | 永春县 | 绿色
822 | 桃城变10kV富临国际Ⅱ回928 | 富临国际二期1#配电室1#变 | 640 | 10 | 永春县 | 黄色
823 | 桃城变10kV富临国际Ⅱ回928 | 富临国际二期1#配电室3#变 | 640 | 10 | 永春县 | 黄色
824 | 桃城变10kV富临国际Ⅱ回928 | 富临国际二期2#配电室1#变 | 640 | 10 | 永春县 | 黄色
825 | 桃城变10kV富临国际Ⅱ回928 | 富临国际二期2#配电室3#变 | 640 | 10 | 永春县 | 黄色
826 | 桃城变10kV富临国际Ⅱ回928 | 富临国际二期3#配电室1#变 | 640 | 10 | 永春县 | 黄色
827 | 桃城变10kV富临国际Ⅱ回928 | 富临国际二期3#配电室3#变 | 640 | 10 | 永春县 | 黄色
828 | 桃城变10kV富临国际Ⅱ回928 | 富临国际和天下3#配电室1#变 | 320 | 10 | 永春县 | 黄色
829 | 桃城变10kV富临国际Ⅱ回928 | 富临国际和天下3#配电室2#变 | 320 | 10 | 永春县 | 黄色
830 | 桃城变10kV富临国际Ⅱ回928 | 富临和天下二期1#配电室1#变 | 640 | 10 | 永春县 | 黄色
831 | 桃城变10kV富临国际Ⅱ回928 | 富临和天下二期1#配电室3#变 | 640 | 10 | 永春县 | 黄色
832 | 桃城变10kV富临国际Ⅱ回928 | 富临和天下二期2#配电室1#变 | 640 | 10 | 永春县 | 黄色
833 | 桃城变10kV富临国际Ⅱ回928 | 富临和天下高层配电室1#变 | 640 | 10 | 永春县 | 黄色
834 | 桃城变10kV富临国际Ⅱ回928 | 富临和天下高层配电室3#变 | 640 | 10 | 永春县 | 黄色
835 | 桃城变10kV桃源线921 | 工商局后公变 | 640 | 10 | 永春县 | 黄色
836 | 桃城变10kV金龙城线924 | 环翠1#变 | 160 | 10 | 永春县 | 绿色
837 | 桃城变10kV桃源线921 | 环翠8#箱式变 | 504 | 10 | 永春县 | 黄色
838 | 桃城变10kV桃源线921 | 环翠9#箱式变 | 400 | 10 | 永春县 | 黄色
839 | 桃城变10kV城关线922 | 环翠村2#配变 | 320 | 10 | 永春县 | 黄色
840 | 桃城变10kV城关线922 | 环翠村3#配变 | 320 | 10 | 永春县 | 黄色
841 | 桃城变10kV城关线922 | 环翠村5#配变 | 303.5 | 10 | 永春县 | 黄色
842 | 桃城变10kV桃源线921 | 环翠路配变 | 252 | 10 | 永春县 | 黄色
843 | 桃城变10kV桃源线921 | 建设局内公用变 | 320 | 10 | 永春县 | 黄色
844 | 桃城变10kV城关线922 | 旧地税后2#变 | 252 | 10 | 永春县 | 黄色
845 | 桃城变10kV城关线922 | 旧地税后配变 | 320 | 10 | 永春县 | 黄色
846 | 桃城变10kV桃源线921 | 林业门口配变 | 252 | 10 | 永春县 | 黄色
847 | 桃城变10kV桃源线921 | 煤场边公用变 | 312.05 | 10 | 永春县 | 黄色
848 | 桃城变10kV榜德Ⅱ回925 | 美岭新榜园1#配电室2#变 | 640 | 10 | 永春县 | 黄色
849 | 桃城变10kV榜德Ⅱ回925 | 美岭新榜园1#配电室4#变 | 640 | 10 | 永春县 | 黄色
850 | 桃城变10kV榜德Ⅱ回925 | 美岭新榜园2#配电室2#变 | 640 | 10 | 永春县 | 黄色
851 | 桃城变10kV榜德Ⅱ回925 | 美岭新榜园2#配电室4#变 | 640 | 10 | 永春县 | 黄色
852 | 桃城变10kV榜德Ⅱ回925 | 美岭新榜园3#配电室2#变 | 504 | 10 | 永春县 | 黄色
853 | 桃城变10kV榜德Ⅱ回925 | 美岭新榜园3#配电室4#变 | 504 | 10 | 永春县 | 黄色
854 | 桃城变10kV榜德Ⅱ回925 | 美岭新榜园4#配电室2#变 | 640 | 10 | 永春县 | 黄色
855 | 桃城变10kV榜德Ⅱ回925 | 美岭新榜园4#配电室4#变 | 640 | 10 | 永春县 | 黄色
856 | 桃城变10kV桃源线921 | 鹏翔饭店边公变 | 320 | 10 | 永春县 | 黄色
857 | 桃城变10kV桃源线921 | 汽车站1#公变 | 252 | 10 | 永春县 | 黄色
858 | 桃城变10kV桃源线921 | 汽车站2#公变 | 252 | 10 | 永春县 | 黄色
859 | 桃城变10kV桃源线921 | 时代广场1#变 | 640 | 10 | 永春县 | 黄色
860 | 桃城变10kV桃源线921 | 时代广场2#变 | 640 | 10 | 永春县 | 黄色
861 | 桃城变10kV桃源线921 | 实幼门口变 | 252 | 10 | 永春县 | 黄色
862 | 桃城变10kV金龙城线924 | 桃城变路口公变 | 320 | 10 | 永春县 | 黄色
863 | 桃城变10kV金龙城线924 | 桃城二期1变 | 640 | 10 | 永春县 | 黄色
864 | 桃城变10kV城关线922 | 桃城二期2变 | 800 | 10 | 永春县 | 黄色
865 | 桃城变10kV金龙城线924 | 桃城二期3变 | 640 | 10 | 永春县 | 黄色
866 | 桃城变10kV金龙城线924 | 桃城二期4变 | 640 | 10 | 永春县 | 黄色
867 | 桃城变10kV金龙城线924 | 桃城二期5变 | 640 | 10 | 永春县 | 黄色
868 | 桃城变10kV金龙城线924 | 桃城二期6#变 | 1280 | 10 | 永春县 | 黄色
869 | 桃城变10kV金龙城线924 | 桃城二期7#变 | 1280 | 10 | 永春县 | 黄色
870 | 桃城变10kV桃源线921 | 桃城小区箱式变 | 1000 | 10 | 永春县 | 黄色
871 | 桃城变10kV桃源华庭线927 | 桃源华庭1#变 | 640 | 10 | 永春县 | 黄色
872 | 桃城变10kV桃源华庭线927 | 桃源华庭2#变 | 640 | 10 | 永春县 | 黄色
873 | 桃城变10kV桃源华庭线927 | 桃源华庭3#变 | 800 | 10 | 永春县 | 黄色
874 | 桃城变10kV桃源华庭线927 | 桃源华庭4#变 | 800 | 10 | 永春县 | 黄色
875 | 桃城变10kV桃源华庭线927 | 桃源华庭5#变 | 800 | 10 | 永春县 | 黄色
876 | 桃城变10kV桃源华庭线927 | 桃源华庭6#变 | 800 | 10 | 永春县 | 黄色
877 | 桃城变10kV桃源华庭线927 | 桃源华庭7#变 | 640 | 10 | 永春县 | 黄色
878 | 桃城变10kV桃源华庭线927 | 桃源华庭8#变 | 640 | 10 | 永春县 | 黄色
879 | 桃城变10kV桃源线921 | 桃源路口公变 | 320 | 10 | 永春县 | 黄色
880 | 桃城变10kV城关线922 | 桃源明珠1#箱式变 | 400 | 10 | 永春县 | 黄色
881 | 桃城变10kV城关线922 | 桃源明珠2#公变 | 400 | 10 | 永春县 | 黄色
882 | 桃城变10kV桃源线921 | 文彬商业城内箱式变 | 400 | 10 | 永春县 | 黄色
883 | 桃城变10kV城关线922 | 文化中心后配变 | 252 | 10 | 永春县 | 黄色
884 | 桃城变10kV城关线922 | 文化中心门口箱式变 | 486.02 | 10 | 永春县 | 黄色
885 | 桃城变10kV金龙城线924 | 武装部门口箱式变 | 400 | 10 | 永春县 | 黄色
886 | 桃城变10kV桃源线921 | 物资公司门口公变 | 252 | 10 | 永春县 | 黄色
887 | 桃城变10kV桃源线921 | 物资公司门口箱式变 | 504 | 10 | 永春县 | 黄色
888 | 桃城变10kV城关线922 | 县府边公变 | 504 | 10 | 永春县 | 黄色
889 | 桃城变10kV城关线922 | 医院门口箱式变 | 504 | 10 | 永春县 | 黄色
890 | 桃城变10kV仰贤Ⅱ回926 | 中融天玺1#配电室1#变 | 640 | 10 | 永春县 | 黄色
891 | 桃城变10kV仰贤Ⅱ回926 | 中融天玺1#配电室3#变 | 640 | 10 | 永春县 | 黄色
892 | 桃城变10kV仰贤Ⅱ回926 | 中融天玺2#配电室1#变 | 640 | 10 | 永春县 | 黄色
893 | 桃城变10kV城关线922 | 中医院后箱式变 | 400 | 10 | 永春县 | 黄色
894 | 苏坑变10kV溪龙线912 | 熙里1#变 | 22.51 | 10 | 永春县 | 黄色
895 | 苏坑变10kV溪龙线912 | 熙里2#变 | 114.22 | 10 | 永春县 | 黄色
896 | 苏坑变10kV溪龙线912 | 熙里9#变 | 160 | 10 | 永春县 | 黄色
897 | 苏坑变10kV嵩坑线910 | 洋坪1#变 | 99.56 | 10 | 永春县 | 黄色
898 | 苏坑变10kV嵩坑线910 | 洋坪2#变 | 320 | 10 | 永春县 | 黄色
899 | 苏坑变10kV嵩坑线910 | 嵩安1#配变 | 14.49 | 10 | 永春县 | 黄色
900 | 苏坑变10kV嵩坑线910 | 嵩安2#配变 | 87.46 | 10 | 永春县 | 黄色
901 | 苏坑变10kV嵩坑线910 | 嵩安3#配变 | 142.56 | 10 | 永春县 | 黄色
902 | 苏坑变10kV嵩坑线910 | 嵩安4#变 | 33.78 | 10 | 永春县 | 黄色
903 | 苏坑变10kV嵩坑线910 | 嵩安5#变 | 160 | 10 | 永春县 | 黄色
904 | 苏坑变10kV嵩坑线910 | 嵩山1#变 | 109.77 | 10 | 永春县 | 黄色
905 | 苏坑变10kV嵩坑线910 | 嵩山13#变 | 100 | 10 | 永春县 | 黄色
906 | 苏坑变10kV嵩坑线910 | 嵩山15#变 | 197.2 | 10 | 永春县 | 黄色
907 | 苏坑变10kV嵩坑线910 | 嵩山18#变 | 320 | 10 | 永春县 | 黄色
908 | 苏坑变10kV嵩坑线910 | 嵩山19#变 | 227.93 | 10 | 永春县 | 黄色
909 | 苏坑变10kV嵩坑线910 | 嵩山20#变 | 80 | 10 | 永春县 | 黄色
910 | 苏坑变10kV嵩坑线910 | 嵩山21#变 | 82.5 | 10 | 永春县 | 黄色
911 | 苏坑变10kV嵩坑线910 | 嵩山3#变 | 255.6 | 10 | 永春县 | 黄色
912 | 苏坑变10kV嵩坑线910 | 嵩山6#变 | 320 | 10 | 永春县 | 黄色
913 | 苏坑变10kV嵩坑线910 | 嵩山8#变 | 32.24 | 10 | 永春县 | 黄色
914 | 苏坑变10kV嵩坑线910 | 嵩山9#变 | 320 | 10 | 永春县 | 黄色
915 | 苏坑变10kV溪龙线912 | 嵩溪1#变 | 40 | 10 | 永春县 | 黄色
916 | 苏坑变10kV溪龙线912 | 嵩溪10#变 | 193.15 | 10 | 永春县 | 黄色
917 | 苏坑变10kV溪龙线912 | 嵩溪11#变 | 317 | 10 | 永春县 | 黄色
918 | 苏坑变10kV溪龙线912 | 嵩溪12#变 | 320 | 10 | 永春县 | 黄色
919 | 苏坑变10kV溪龙线912 | 嵩溪14#变 | 320 | 10 | 永春县 | 黄色
920 | 苏坑变10kV溪龙线912 | 嵩溪16#变 | 80 | 10 | 永春县 | 黄色
921 | 苏坑变10kV溪龙线912 | 嵩溪2#配变 | 252 | 10 | 永春县 | 黄色
922 | 苏坑变10kV溪龙线912 | 嵩溪3#配变 | 160 | 10 | 永春县 | 黄色
923 | 苏坑变10kV溪龙线912 | 嵩溪6#变 | 101.25 | 10 | 永春县 | 黄色
924 | 苏坑变10kV东熙线921 | 光明1#变 | 44.74 | 10 | 永春县 | 黄色
925 | 苏坑变10kV东熙线921 | 光明2#变 | 80 | 10 | 永春县 | 黄色
926 | 苏坑变10kV东熙线921 | 万邦置业1#变 | 400 | 10 | 永春县 | 黄色
927 | 苏坑变10kV东熙线921 | 万邦置业2#变 | 400 | 10 | 永春县 | 黄色
928 | 苏坑变10kV东熙线921 | 嵩山10#变 | 320 | 10 | 永春县 | 黄色
929 | 苏坑变10kV东熙线921 | 嵩山11#变 | 320 | 10 | 永春县 | 黄色
930 | 苏坑变10kV东熙线921 | 嵩山12#变 | 252 | 10 | 永春县 | 黄色
931 | 苏坑变10kV东熙线921 | 嵩山14#变 | 286.25 | 10 | 永春县 | 黄色
932 | 苏坑变10kV东熙线921 | 嵩山16#变 | 320 | 10 | 永春县 | 黄色
933 | 苏坑变10kV东熙线921 | 嵩山17#变 | 160 | 10 | 永春县 | 黄色
934 | 苏坑变10kV东熙线921 | 嵩山2#变 | 64 | 10 | 永春县 | 黄色
935 | 苏坑变10kV东熙线921 | 嵩山4#配变 | 91.84 | 10 | 永春县 | 黄色
936 | 苏坑变10kV东熙线921 | 嵩山5#配变 | 320 | 10 | 永春县 | 黄色
937 | 苏坑变10kV东熙线921 | 嵩山7#变 | 74 | 10 | 永春县 | 黄色
938 | 苏坑变10kV东熙线921 | 嵩溪13#变 | 229.7 | 10 | 永春县 | 黄色
939 | 苏坑变10kV东熙线921 | 嵩溪15#变 | 320 | 10 | 永春县 | 黄色
940 | 苏坑变10kV东熙线921 | 嵩溪17#变 | 272.88 | 10 | 永春县 | 黄色
941 | 苏坑变10kV东熙线921 | 嵩溪18#变 | 320 | 10 | 永春县 | 黄色
942 | 苏坑变10kV工业I回922 | 嵩溪19#变 | 80 | 10 | 永春县 | 黄色
943 | 苏坑变10kV东熙线921 | 嵩溪4#配变 | 302.89 | 10 | 永春县 | 黄色
944 | 苏坑变10kV东熙线921 | 嵩溪5#配变 | 293.36 | 10 | 永春县 | 黄色
945 | 苏坑变10kV工业I回922 | 嵩溪7#变 | 55.26 | 10 | 永春县 | 黄色
946 | 苏坑变10kV东熙线921 | 嵩溪8#变 | 160 | 10 | 永春县 | 黄色
947 | 苏坑变10kV东熙线921 | 嵩溪9#变 | 252 | 10 | 永春县 | 黄色
948 | 埔香变10kV达新线915 | 10kV达新线#35甲杆达中村5#变配变 | 225.5 | 10 | 永春县 | 黄色
949 | 埔香变10kV桂地线914 | 楚安村1#变 | 225.5 | 10 | 永春县 | 黄色
950 | 埔香变10kV桂地线914 | 楚安村10#变 | 80 | 10 | 永春县 | 黄色
951 | 埔香变10kV桂地线914 | 楚安村11#变 | 160 | 10 | 永春县 | 绿色
952 | 埔香变10kV桂地线914 | 楚安村2#变 | 225.5 | 10 | 永春县 | 黄色
953 | 埔香变10kV桂地线914 | 楚安村3#变 | 160 | 10 | 永春县 | 绿色
954 | 埔香变10kV桂地线914 | 楚安村4#变 | 160 | 10 | 永春县 | 绿色
955 | 埔香变10kV桂地线914 | 楚安村5＃变 | 225.5 | 10 | 永春县 | 黄色
956 | 埔香变10kV桂地线914 | 楚安村6＃变 | 160 | 10 | 永春县 | 绿色
957 | 埔香变10kV桂地线914 | 楚安村7#变 | 160 | 10 | 永春县 | 绿色
958 | 埔香变10kV桂地线914 | 楚安村8#变 | 225.5 | 10 | 永春县 | 黄色
959 | 埔香变10kV桂地线914 | 楚安村9#变 | 225.5 | 10 | 永春县 | 黄色
960 | 埔香变10kV达德线911 | 达德村1#变 | 193.55 | 10 | 永春县 | 黄色
961 | 埔香变10kV达德线911 | 达德村10#变 | 225.5 | 10 | 永春县 | 黄色
962 | 埔香变10kV达新线915 | 达德村11#变 | 225.5 | 10 | 永春县 | 黄色
963 | 埔香变10kV达德线911 | 达德村12#变 | 225.5 | 10 | 永春县 | 黄色
964 | 埔香变10kV达德线911 | 达德村13#变 | 225.5 | 10 | 永春县 | 黄色
965 | 埔香变10kV达德线911 | 达德村14#变 | 225.5 | 10 | 永春县 | 黄色
966 | 埔香变10kV达德线911 | 达德村2#变 | 107.6 | 10 | 永春县 | 黄色
967 | 埔香变10kV达德线911 | 达德村3#变 | 225.5 | 10 | 永春县 | 黄色
968 | 埔香变10kV达德线911 | 达德村4#变 | 225.5 | 10 | 永春县 | 黄色
969 | 埔香变10kV达德线911 | 达德村5#变 | 225.5 | 10 | 永春县 | 黄色
970 | 埔香变10kV达德线911 | 达德村6#变 | 160 | 10 | 永春县 | 绿色
971 | 埔香变10kV达德线911 | 达德村7#变 | 225.5 | 10 | 永春县 | 黄色
972 | 埔香变10kV达德线911 | 达德村8#变 | 160 | 10 | 永春县 | 绿色
973 | 埔香变10kV达德线911 | 达德村9#变 | 225.5 | 10 | 永春县 | 黄色
974 | 埔香变10kV达新线915 | 达理村11#变 | 225.5 | 10 | 永春县 | 黄色
975 | 埔香变10kV达新线915 | 达理村12#变 | 225.5 | 10 | 永春县 | 黄色
976 | 埔香变10kV达新线915 | 达理村4#变 | 225.5 | 10 | 永春县 | 黄色
977 | 埔香变10kV达新线915 | 达理村8#变 | 160 | 10 | 永春县 | 绿色
978 | 埔香变10kV达德线911 | 达埔服务区B区箱式变 | 225.5 | 10 | 永春县 | 黄色
979 | 埔香变10kV桂地线914 | 达山村1#变 | 225.5 | 10 | 永春县 | 黄色
980 | 埔香变10kV桂地线914 | 达山村10#变 | 128 | 10 | 永春县 | 绿色
981 | 埔香变10kV桂地线914 | 达山村11#变 | 225.5 | 10 | 永春县 | 黄色
982 | 埔香变10kV桂地线914 | 达山村12#变 | 160 | 10 | 永春县 | 绿色
983 | 埔香变10kV桂地线914 | 达山村13#变 | 225.5 | 10 | 永春县 | 黄色
984 | 埔香变10kV桂地线914 | 达山村14#变 | 160 | 10 | 永春县 | 绿色
985 | 埔香变10kV桂地线914 | 达山村15#变 | 225.5 | 10 | 永春县 | 黄色
986 | 埔香变10kV桂地线914 | 达山村16#变 | 225.5 | 10 | 永春县 | 黄色
987 | 埔香变10kV桂地线914 | 达山村17#变 | 225.5 | 10 | 永春县 | 黄色
988 | 埔香变10kV桂地线914 | 达山村18#变 | 80 | 10 | 永春县 | 绿色
989 | 埔香变10kV桂地线914 | 达山村19#变 | 225.5 | 10 | 永春县 | 黄色
990 | 埔香变10kV桂地线914 | 达山村2#变 | 200 | 10 | 永春县 | 黄色
991 | 埔香变10kV桂地线914 | 达山村3#变 | 225.5 | 10 | 永春县 | 黄色
992 | 埔香变10kV桂地线914 | 达山村4#变 | 200 | 10 | 永春县 | 黄色
993 | 埔香变10kV桂地线914 | 达山村5#变 | 225.5 | 10 | 永春县 | 黄色
994 | 埔香变10kV桂地线914 | 达山村6#变 | 160 | 10 | 永春县 | 绿色
995 | 埔香变10kV桂地线914 | 达山村7#变 | 225.5 | 10 | 永春县 | 黄色
996 | 埔香变10kV桂地线914 | 达山村8#变 | 225.5 | 10 | 永春县 | 黄色
997 | 埔香变10kV桂地线914 | 达山村9#变 | 225.5 | 10 | 永春县 | 黄色
998 | 埔香变10kV达新线915 | 达中村11#变 | 225.5 | 10 | 永春县 | 黄色
999 | 埔香变10kV达新线915 | 达中村14#变 | 225.5 | 10 | 永春县 | 黄色
1000 | 埔香变10kV达新线915 | 达中村15#变 | 160 | 10 | 永春县 | 绿色
1001 | 埔香变10kV达新线915 | 达中村3#变 | 225.5 | 10 | 永春县 | 黄色
1002 | 埔香变10kV达新线915 | 达中村4#变 | 225.5 | 10 | 永春县 | 黄色
1003 | 埔香变10kV达新线915 | 达中村7#变 | 225.5 | 10 | 永春县 | 黄色
1004 | 埔香变10kV达新线915 | 达中村8#变 | 225.5 | 10 | 永春县 | 黄色
1005 | 埔香变10kV达新线915 | 达中村9#变 | 225.5 | 10 | 永春县 | 黄色
1006 | 埔香变10kV新溪线917 | 东园村1#变 | 200 | 10 | 永春县 | 黄色
1007 | 埔香变10kV新溪线917 | 东园村2#变 | 225.5 | 10 | 永春县 | 黄色
1008 | 埔香变10kV新溪线917 | 东园村3#变 | 200 | 10 | 永春县 | 黄色
1009 | 埔香变10kV新溪线917 | 东园村4#变 | 225.5 | 10 | 永春县 | 黄色
1010 | 埔香变10kV新溪线917 | 东园村5#变 | 225.5 | 10 | 永春县 | 黄色
1011 | 埔香变10kV新溪线917 | 东园村6#变 | 160 | 10 | 永春县 | 绿色
1012 | 埔香变10kV新溪线917 | 东园村7#变 | 225.5 | 10 | 永春县 | 黄色
1013 | 埔香变10kV新溪线917 | 东园村8#变 | 225.5 | 10 | 永春县 | 黄色
1014 | 埔香变10kV新溪线917 | 伏溪村1#变 | 162.6 | 10 | 永春县 | 黄色
1015 | 埔香变10kV达新线915 | 伏溪村10#变 | 116 | 10 | 永春县 | 黄色
1016 | 埔香变10kV达新线915 | 伏溪村11#变 | 160 | 10 | 永春县 | 绿色
1017 | 埔香变10kV新溪线917 | 伏溪村12#变 | 160 | 10 | 永春县 | 绿色
1018 | 埔香变10kV新溪线917 | 伏溪村13#变 | 160 | 10 | 永春县 | 绿色
1019 | 埔香变10kV新溪线917 | 伏溪村2#变 | 225.5 | 10 | 永春县 | 黄色
1020 | 埔香变10kV达新线915 | 伏溪村3#变 | 100 | 10 | 永春县 | 绿色
1021 | 埔香变10kV新溪线917 | 伏溪村4#变 | 179.84 | 10 | 永春县 | 黄色
1022 | 埔香变10kV新溪线917 | 伏溪村5#变 | 225.5 | 10 | 永春县 | 黄色
1023 | 埔香变10kV达新线915 | 伏溪村6#变 | 160 | 10 | 永春县 | 绿色
1024 | 埔香变10kV新溪线917 | 伏溪村7#变 | 225.5 | 10 | 永春县 | 黄色
1025 | 埔香变10kV达新线915 | 伏溪村8#变 | 109.51 | 10 | 永春县 | 黄色
1026 | 埔香变10kV新溪线917 | 伏溪村9#变 | 225.5 | 10 | 永春县 | 黄色
1027 | 埔香变10kV桂地线914 | 福建中香置业有限公司1#变 | 225.5 | 10 | 永春县 | 黄色
1028 | 埔香变10kV桂地线914 | 福建中香置业有限公司2#变 | 225.5 | 10 | 永春县 | 黄色
1029 | 埔香变10kV桂地线914 | 福建中香置业有限公司3#变 | 225.5 | 10 | 永春县 | 黄色
1030 | 埔香变10kV新溪线917 | 光烈村1#变 | 225.5 | 10 | 永春县 | 黄色
1031 | 埔香变10kV新溪线917 | 光烈村10#变 | 225.5 | 10 | 永春县 | 黄色
1032 | 埔香变10kV新溪线917 | 光烈村2#变 | 225.5 | 10 | 永春县 | 黄色
1033 | 埔香变10kV新溪线917 | 光烈村3#变 | 128 | 10 | 永春县 | 绿色
1034 | 埔香变10kV新溪线917 | 光烈村4#变 | 225.5 | 10 | 永春县 | 黄色
1035 | 埔香变10kV新溪线917 | 光烈村5#变 | 76.11 | 10 | 永春县 | 黄色
1036 | 埔香变10kV新溪线917 | 光烈村6#变 | 160 | 10 | 永春县 | 绿色
1037 | 埔香变10kV新溪线917 | 光烈村7#变 | 225.5 | 10 | 永春县 | 黄色
1038 | 埔香变10kV新溪线917 | 光烈村8#变 | 225.5 | 10 | 永春县 | 黄色
1039 | 埔香变10kV新溪线917 | 光烈村9#变 | 225.5 | 10 | 永春县 | 黄色
1040 | 埔香变10kV达德线911 | 汉口村8#变 | 225.5 | 10 | 永春县 | 黄色
1041 | 埔香变10kV新琼线912 | 洪步村11#变 | 160 | 10 | 永春县 | 绿色
1042 | 埔香变10kV达德线911 | 建国村1#变 | 43.95 | 10 | 永春县 | 黄色
1043 | 埔香变10kV溪源线913 | 建国村2#变 | 221.55 | 10 | 永春县 | 黄色
1044 | 埔香变10kV新琼线912 | 建国村3#变 | 160 | 10 | 永春县 | 绿色
1045 | 埔香变10kV新琼线912 | 建国村4#变 | 188.2 | 10 | 永春县 | 黄色
1046 | 埔香变10kV溪源线913 | 建国村5#变 | 225.5 | 10 | 永春县 | 黄色
1047 | 埔香变10kV达德线911 | 建国村6#变 | 225.5 | 10 | 永春县 | 黄色
1048 | 埔香变10kV达德线911 | 建国村7#变 | 225.5 | 10 | 永春县 | 黄色
1049 | 埔香变10kV达新线915 | 建景#1配变 | 225.5 | 10 | 永春县 | 黄色
1050 | 埔香变10kV达新线915 | 建景#2配变 | 225.5 | 10 | 永春县 | 黄色
1051 | 埔香变10kV达新线915 | 金星村1#变 | 225.5 | 10 | 永春县 | 黄色
1052 | 埔香变10kV达新线915 | 金星村10#变 | 128 | 10 | 永春县 | 绿色
1053 | 埔香变10kV达新线915 | 金星村11#变 | 225.5 | 10 | 永春县 | 黄色
1054 | 埔香变10kV达新线915 | 金星村12#变 | 225.5 | 10 | 永春县 | 黄色
1055 | 埔香变10kV达新线915 | 金星村2#变 | 160 | 10 | 永春县 | 绿色
1056 | 埔香变10kV达新线915 | 金星村3#变 | 128 | 10 | 永春县 | 绿色
1057 | 埔香变10kV达新线915 | 金星村4#变 | 160 | 10 | 永春县 | 绿色
1058 | 埔香变10kV达新线915 | 金星村5#变 | 225.5 | 10 | 永春县 | 黄色
1059 | 埔香变10kV达新线915 | 金星村6#变 | 200 | 10 | 永春县 | 黄色
1060 | 埔香变10kV达新线915 | 金星村7#变 | 160 | 10 | 永春县 | 绿色
1061 | 埔香变10kV达新线915 | 金星村8#变 | 225.5 | 10 | 永春县 | 黄色
1062 | 埔香变10kV达新线915 | 金星村9#变 | 225.5 | 10 | 永春县 | 黄色
1063 | 埔香变10kV溪源线913 | 蓬莱村1#变 | 174.35 | 10 | 永春县 | 黄色
1064 | 埔香变10kV溪源线913 | 蓬莱村2#变 | 186.46 | 10 | 永春县 | 黄色
1065 | 埔香变10kV溪源线913 | 蓬莱村3#变 | 181.5 | 10 | 永春县 | 黄色
1066 | 埔香变10kV溪源线913 | 蓬莱村4#变 | 148 | 10 | 永春县 | 黄色
1067 | 埔香变10kV溪源线913 | 蓬莱村5#变 | 220.38 | 10 | 永春县 | 黄色
1068 | 埔香变10kV溪源线913 | 蓬莱村6#变 | 225.5 | 10 | 永春县 | 黄色
1069 | 埔香变10kV溪源线913 | 蓬莱村7#变 | 160 | 10 | 永春县 | 绿色
1070 | 埔香变10kV溪源线913 | 前峰村1#变 | 225.5 | 10 | 永春县 | 黄色
1071 | 埔香变10kV溪源线913 | 前峰村10#变 | 160 | 10 | 永春县 | 绿色
1072 | 埔香变10kV桂地线914 | 前峰村11#变 | 225.5 | 10 | 永春县 | 黄色
1073 | 埔香变10kV溪源线913 | 前峰村2#变 | 225.5 | 10 | 永春县 | 黄色
1074 | 埔香变10kV溪源线913 | 前峰村3#变 | 225.5 | 10 | 永春县 | 黄色
1075 | 埔香变10kV溪源线913 | 前峰村4#变 | 225.5 | 10 | 永春县 | 黄色
1076 | 埔香变10kV溪源线913 | 前峰村5#变 | 135.81 | 10 | 永春县 | 黄色
1077 | 埔香变10kV桂地线914 | 前峰村6#变 | 225.5 | 10 | 永春县 | 黄色
1078 | 埔香变10kV溪源线913 | 前峰村7#变 | 219.23 | 10 | 永春县 | 黄色
1079 | 埔香变10kV溪源线913 | 前峰村8#变 | 148.67 | 10 | 永春县 | 黄色
1080 | 埔香变10kV溪源线913 | 前峰村9#变 | 225.5 | 10 | 永春县 | 黄色
1081 | 埔香变10kV桂地线914 | 乌石村15#变 | 225.5 | 10 | 永春县 | 黄色
1082 | 埔香变10kV桂地线914 | 乌石村17#变 | 225.5 | 10 | 永春县 | 黄色
1083 | 埔香变10kV桂地线914 | 乌石村7#变 | 225.5 | 10 | 永春县 | 黄色
1084 | 埔香变10kV溪源线913 | 溪源村1#变 | 173.97 | 10 | 永春县 | 黄色
1085 | 埔香变10kV溪源线913 | 溪源村10#变 | 160 | 10 | 永春县 | 绿色
1086 | 埔香变10kV溪源线913 | 溪源村11#变 | 160 | 10 | 永春县 | 绿色
1087 | 埔香变10kV溪源线913 | 溪源村2#变 | 58.65 | 10 | 永春县 | 黄色
1088 | 埔香变10kV溪源线913 | 溪源村3#变 | 128 | 10 | 永春县 | 绿色
1089 | 埔香变10kV溪源线913 | 溪源村4#变 | 80 | 10 | 永春县 | 绿色
1090 | 埔香变10kV溪源线913 | 溪源村5#变 | 128 | 10 | 永春县 | 绿色
1091 | 埔香变10kV溪源线913 | 溪源村6#变 | 59.44 | 10 | 永春县 | 黄色
1092 | 埔香变10kV溪源线913 | 溪源村7#变 | 80 | 10 | 永春县 | 绿色
1093 | 埔香变10kV溪源线913 | 溪源村8#变 | 160 | 10 | 永春县 | 绿色
1094 | 埔香变10kV溪源线913 | 溪源村9#变 | 160 | 10 | 永春县 | 绿色
1095 | 埔香变10kV桂地线914 | 香城二期1#变 | 225.5 | 10 | 永春县 | 黄色
1096 | 埔香变10kV新琼线912 | 新琼村1#变 | 225.5 | 10 | 永春县 | 黄色
1097 | 埔香变10kV新琼线912 | 新琼村10#变 | 79.74 | 10 | 永春县 | 黄色
1098 | 埔香变10kV新琼线912 | 新琼村11#变 | 75 | 10 | 永春县 | 黄色
1099 | 埔香变10kV新琼线912 | 新琼村13#变 | 225.5 | 10 | 永春县 | 黄色
1100 | 埔香变10kV新琼线912 | 新琼村14#变 | 225.5 | 10 | 永春县 | 黄色
1101 | 埔香变10kV新琼线912 | 新琼村15#变 | 225.5 | 10 | 永春县 | 黄色
1102 | 埔香变10kV新琼线912 | 新琼村16#变 | 160 | 10 | 永春县 | 绿色
1103 | 埔香变10kV新琼线912 | 新琼村2#变 | 160 | 10 | 永春县 | 绿色
1104 | 埔香变10kV新琼线912 | 新琼村3#变 | 200 | 10 | 永春县 | 黄色
1105 | 埔香变10kV新琼线912 | 新琼村4#变 | 225.5 | 10 | 永春县 | 黄色
1106 | 埔香变10kV达德线911 | 新琼村5#变 | 225.5 | 10 | 永春县 | 黄色
1107 | 埔香变10kV新琼线912 | 新琼村6#变 | 225.5 | 10 | 永春县 | 黄色
1108 | 埔香变10kV新琼线912 | 新琼村7#变 | 225.5 | 10 | 永春县 | 黄色
1109 | 埔香变10kV新琼线912 | 新琼村8#变 | 225.5 | 10 | 永春县 | 黄色
1110 | 埔香变10kV新琼线912 | 新琼村9#变 | 225.5 | 10 | 永春县 | 黄色
1111 | 埔香变10kV新琼线912 | 新琼线九坑支线#5甲新琼村12#变配变 | 160 | 10 | 永春县 | 绿色
1112 | 埔香变10kV新溪线917 | 新溪村1#变 | 225.5 | 10 | 永春县 | 黄色
1113 | 埔香变10kV新溪线917 | 新溪村2#变 | 106.4 | 10 | 永春县 | 黄色
1114 | 埔香变10kV新溪线917 | 新溪村3#变 | 225.5 | 10 | 永春县 | 黄色
1115 | 埔香变10kV达新线915 | 新溪村4#变 | 225.5 | 10 | 永春县 | 黄色
1116 | 埔香变10kV新溪线917 | 新溪村5#变 | 225.5 | 10 | 永春县 | 黄色
1117 | 埔香变10kV新溪线917 | 新溪村6#变 | 225.5 | 10 | 永春县 | 黄色
1118 | 埔香变10kV新溪线917 | 新溪村7#变 | 225.5 | 10 | 永春县 | 黄色
1119 | 埔香变10kV新溪线917 | 新溪村8#变 | 128.36 | 10 | 永春县 | 黄色
1120 | 埔香变10kV新溪线917 | 新溪村9#变 | 225.5 | 10 | 永春县 | 黄色
1121 | 埔香变10kV岩峰线916 | 岩峰村1#变 | 225.5 | 10 | 永春县 | 黄色
1122 | 埔香变10kV岩峰线916 | 岩峰村10#变 | 225.5 | 10 | 永春县 | 黄色
1123 | 埔香变10kV达新线915 | 岩峰村11#变 | 225.5 | 10 | 永春县 | 黄色
1124 | 埔香变10kV岩峰线916 | 岩峰村12#变 | 225.5 | 10 | 永春县 | 黄色
1125 | 埔香变10kV岩峰线916 | 岩峰村13#变 | 225.5 | 10 | 永春县 | 黄色
1126 | 埔香变10kV岩峰线916 | 岩峰村2#变 | 192.8 | 10 | 永春县 | 黄色
1127 | 埔香变10kV岩峰线916 | 岩峰村3#变 | 225.5 | 10 | 永春县 | 黄色
1128 | 埔香变10kV岩峰线916 | 岩峰村4#变 | 225.5 | 10 | 永春县 | 黄色
1129 | 埔香变10kV岩峰线916 | 岩峰村5#变 | 225.5 | 10 | 永春县 | 黄色
1130 | 埔香变10kV岩峰线916 | 岩峰村6#变 | 225.5 | 10 | 永春县 | 黄色
1131 | 埔香变10kV达新线915 | 岩峰村7#变 | 225.5 | 10 | 永春县 | 黄色
1132 | 埔香变10kV岩峰线916 | 岩峰村8#变 | 170.61 | 10 | 永春县 | 黄色
1133 | 埔香变10kV新溪线917 | 岩峰村9#变 | 225.5 | 10 | 永春县 | 黄色
1134 | 埔香变10kV溪源线913 | 延寿村1#变 | 79.44 | 10 | 永春县 | 黄色
1135 | 埔香变10kV溪源线913 | 延寿村2#变 | 164.89 | 10 | 永春县 | 黄色
1136 | 埔香变10kV溪源线913 | 延寿村3#变 | 92.38 | 10 | 永春县 | 黄色
1137 | 埔香变10kV溪源线913 | 延寿村4#变 | 13.67 | 10 | 永春县 | 黄色
1138 | 埔香变10kV乌石线921 | 达理村1#变 | 320 | 10 | 永春县 | 绿色
1139 | 埔香变10kV乌石线921 | 达理村10#变 | 320 | 10 | 永春县 | 绿色
1140 | 埔香变10kV乌石线921 | 达理村13#变 | 160 | 10 | 永春县 | 绿色
1141 | 埔香变10kV乌石线921 | 达理村2#变 | 320 | 10 | 永春县 | 绿色
1142 | 埔香变10kV乌石线921 | 达理村3#变 | 320 | 10 | 永春县 | 绿色
1143 | 埔香变10kV乌石线921 | 达理村5#变 | 252 | 10 | 永春县 | 绿色
1144 | 埔香变10kV乌石线921 | 达理村6#变 | 160 | 10 | 永春县 | 绿色
1145 | 埔香变10kV乌石线921 | 达理村7#变 | 320 | 10 | 永春县 | 绿色
1146 | 埔香变10kV乌石线921 | 达理村9#变 | 160 | 10 | 永春县 | 绿色
1147 | 埔香变10kV汉口线922 | 汉口村1#变 | 320 | 10 | 永春县 | 绿色
1148 | 埔香变10kV汉口线922 | 汉口村10#变 | 320 | 10 | 永春县 | 绿色
1149 | 埔香变10kV汉口线922 | 汉口村2#变 | 504 | 10 | 永春县 | 绿色
1150 | 埔香变10kV汉口线922 | 汉口村3#变 | 320 | 10 | 永春县 | 绿色
1151 | 埔香变10kV汉口线922 | 汉口村4#变 | 200 | 10 | 永春县 | 绿色
1152 | 埔香变10kV汉口线922 | 汉口村5#变 | 200 | 10 | 永春县 | 绿色
1153 | 埔香变10kV汉口线922 | 汉口村6#变 | 160 | 10 | 永春县 | 绿色
1154 | 埔香变10kV汉口线922 | 汉口村7#变 | 320 | 10 | 永春县 | 绿色
1155 | 埔香变10kV汉口线922 | 汉口村9#变 | 320 | 10 | 永春县 | 绿色
1156 | 埔香变10kV汉口线922 | 洪步村1#变 | 320 | 10 | 永春县 | 绿色
1157 | 埔香变10kV汉口线922 | 洪步村10#变 | 160 | 10 | 永春县 | 绿色
1158 | 埔香变10kV汉口线922 | 洪步村2#变 | 160 | 10 | 永春县 | 绿色
1159 | 埔香变10kV汉口线922 | 洪步村3#变 | 160 | 10 | 永春县 | 绿色
1160 | 埔香变10kV汉口线922 | 洪步村4#变 | 200 | 10 | 永春县 | 绿色
1161 | 埔香变10kV汉口线922 | 洪步村5#变 | 252 | 10 | 永春县 | 绿色
1162 | 埔香变10kV汉口线922 | 洪步村6#变 | 160 | 10 | 永春县 | 绿色
1163 | 埔香变10kV汉口线922 | 洪步村7#变 | 160 | 10 | 永春县 | 绿色
1164 | 埔香变10kV汉口线922 | 洪步村8#变 | 160 | 10 | 永春县 | 绿色
1165 | 埔香变10kV汉口线922 | 洪步村9#变 | 240.17 | 10 | 永春县 | 黄色
1166 | 埔香变10kV汉口线922 | 狮峰村1#变 | 80 | 10 | 永春县 | 绿色
1167 | 埔香变10kV汉口线922 | 狮峰村10#变 | 160 | 10 | 永春县 | 黄色
1168 | 埔香变10kV汉口线922 | 狮峰村2#变 | 259.5 | 10 | 永春县 | 黄色
1169 | 埔香变10kV汉口线922 | 狮峰村3#变 | 160 | 10 | 永春县 | 绿色
1170 | 埔香变10kV汉口线922 | 狮峰村4#变 | 160 | 10 | 永春县 | 绿色
1171 | 埔香变10kV汉口线922 | 狮峰村5#变 | 160 | 10 | 永春县 | 绿色
1172 | 埔香变10kV汉口线922 | 狮峰村6#变 | 160 | 10 | 永春县 | 绿色
1173 | 埔香变10kV汉口线922 | 狮峰村7#变 | 160 | 10 | 永春县 | 绿色
1174 | 埔香变10kV汉口线922 | 狮峰村8#变 | 292.5 | 10 | 永春县 | 黄色
1175 | 埔香变10kV汉口线922 | 狮峰村9#变 | 320 | 10 | 永春县 | 绿色
1176 | 埔香变10kV乌石线921 | 乌石村1#变 | 200 | 10 | 永春县 | 绿色
1177 | 埔香变10kV乌石线921 | 乌石村10#变 | 320 | 10 | 永春县 | 绿色
1178 | 埔香变10kV乌石线921 | 乌石村11#变 | 252 | 10 | 永春县 | 绿色
1179 | 埔香变10kV乌石线921 | 乌石村12#变 | 252 | 10 | 永春县 | 绿色
1180 | 埔香变10kV乌石线921 | 乌石村13#变 | 160 | 10 | 永春县 | 绿色
1181 | 埔香变10kV乌石线921 | 乌石村14#变 | 283.6 | 10 | 永春县 | 黄色
1182 | 埔香变10kV乌石线921 | 乌石村16#变 | 80 | 10 | 永春县 | 绿色
1183 | 埔香变10kV乌石线921 | 乌石村18#变 | 320 | 10 | 永春县 | 绿色
1184 | 埔香变10kV乌石线921 | 乌石村19#变 | 320 | 10 | 永春县 | 绿色
1185 | 埔香变10kV乌石线921 | 乌石村2#变 | 320 | 10 | 永春县 | 绿色
1186 | 埔香变10kV乌石线921 | 乌石村20#变 | 320 | 10 | 永春县 | 绿色
1187 | 埔香变10kV乌石线921 | 乌石村21#变 | 160 | 10 | 永春县 | 绿色
1188 | 埔香变10kV乌石线921 | 乌石村3#变 | 320 | 10 | 永春县 | 绿色
1189 | 埔香变10kV乌石线921 | 乌石村4#变 | 200 | 10 | 永春县 | 绿色
1190 | 埔香变10kV乌石线921 | 乌石村5#变 | 160 | 10 | 永春县 | 绿色
1191 | 埔香变10kV乌石线921 | 乌石村6#变 | 320 | 10 | 永春县 | 绿色
1192 | 埔香变10kV乌石线921 | 乌石村8#变 | 154.9 | 10 | 永春县 | 黄色
1193 | 埔香变10kV乌石线921 | 乌石村9#变 | 160 | 10 | 永春县 | 绿色
1194 | 冷水变10kV外碧线913 | 北硿2#变 | 40 | 10 | 永春县 | 黄色
1195 | 冷水变10kV外碧线913 | 北硿居1#变 | 125.02 | 10 | 永春县 | 黄色
1196 | 冷水变10kV外碧线913 | 碧卿林场3#变 | 64 | 10 | 永春县 | 黄色
1197 | 冷水变10kV外碧线913 | 碧卿林场4#变 | 40 | 10 | 永春县 | 黄色
1198 | 冷水变10kV黄乾线918 | 东华居3#变 | 160 | 10 | 永春县 | 黄色
1199 | 冷水变10kV黄乾线918 | 东华居6#变 | 200 | 10 | 永春县 | 黄色
1200 | 冷水变10kV东太线916 | 东煌小城镇2#变 | 640 | 10 | 永春县 | 黄色
1201 | 冷水变10kV东太线916 | 东山安置区1#变 | 320 | 10 | 永春县 | 黄色
1202 | 冷水变10kV东太线916 | 东山安置区2#变 | 320 | 10 | 永春县 | 黄色
1203 | 冷水变10kV东太线916 | 东山村1#变 | 0 | 10 | 永春县 | 红色
1204 | 冷水变10kV东太线916 | 东山村10#变 | 160 | 10 | 永春县 | 黄色
1205 | 冷水变10kV东太线916 | 东山村11#变 | 160 | 10 | 永春县 | 黄色
1206 | 冷水变10kV东太线916 | 东山村2#变 | 176 | 10 | 永春县 | 黄色
1207 | 冷水变10kV东太线916 | 东山村3#变 | 0 | 10 | 永春县 | 红色
1208 | 冷水变10kV东太线916 | 东山村4#变 | 178.9 | 10 | 永春县 | 黄色
1209 | 冷水变10kV东太线916 | 东山村5#变 | 215 | 10 | 永春县 | 黄色
1210 | 冷水变10kV东太线916 | 东山村6#变 | 283 | 10 | 永春县 | 黄色
1211 | 冷水变10kV东太线916 | 东山村7#变 | 259.91 | 10 | 永春县 | 黄色
1212 | 冷水变10kV东太线916 | 东山村8#变 | 7 | 10 | 永春县 | 黄色
1213 | 冷水变10kV东太线916 | 东山村9#变 | 320 | 10 | 永春县 | 黄色
1214 | 冷水变10kV黄乾线918 | 金城村1#变 | 37.835 | 10 | 永春县 | 黄色
1215 | 冷水变10kV黄乾线918 | 冷水村6#变 | 320 | 10 | 永春县 | 黄色
1216 | 冷水变10kV东太线916 | 冷水村7#变 | 103.57 | 10 | 永春县 | 黄色
1217 | 冷水变10kV外碧线913 | 龙坑村1#变 | 45 | 10 | 永春县 | 黄色
1218 | 冷水变10kV外碧线913 | 龙坑村2#变 | 24 | 10 | 永春县 | 黄色
1219 | 冷水变10kV黄乾线918 | 美升村1#变 | 128 | 10 | 永春县 | 黄色
1220 | 冷水变10kV黄乾线918 | 美升村2#变 | 190.96 | 10 | 永春县 | 黄色
1221 | 冷水变10kV黄乾线918 | 美升村3#变 | 104.57 | 10 | 永春县 | 黄色
1222 | 冷水变10kV黄乾线918 | 美升村4#变 | 108.37 | 10 | 永春县 | 黄色
1223 | 冷水变10kV黄乾线918 | 美升村5#变 | 306.2 | 10 | 永春县 | 黄色
1224 | 冷水变10kV外碧线913 | 内碧村1#变 | 265.94 | 10 | 永春县 | 黄色
1225 | 冷水变10kV外碧线913 | 内碧村2#变 | 140.2 | 10 | 永春县 | 黄色
1226 | 冷水变10kV外碧线913 | 内碧村3#变 | 320 | 10 | 永春县 | 黄色
1227 | 冷水变10kV外碧线913 | 内碧村4#变 | 320 | 10 | 永春县 | 黄色
1228 | 冷水变10kV外碧线913 | 内碧村5#变 | 143.98 | 10 | 永春县 | 黄色
1229 | 冷水变10kV外碧线913 | 内碧村6#变 | 80 | 10 | 永春县 | 黄色
1230 | 冷水变10kV黄乾线918 | 山城1#变 | 129.285 | 10 | 永春县 | 黄色
1231 | 冷水变10kV东太线916 | 太山村1#变 | 252 | 10 | 永春县 | 黄色
1232 | 冷水变10kV东太线916 | 太山村2#变 | 139.54 | 10 | 永春县 | 黄色
1233 | 冷水变10kV东太线916 | 太山村3#变 | 320 | 10 | 永春县 | 黄色
1234 | 冷水变10kV东太线916 | 太山村4#变 | 160 | 10 | 永春县 | 黄色
1235 | 冷水变10kV东太线916 | 太山村5#变 | 320 | 10 | 永春县 | 黄色
1236 | 冷水变10kV东太线916 | 太山村6#变 | 252 | 10 | 永春县 | 黄色
1237 | 冷水变10kV东太线916 | 太山村7#变 | 160 | 10 | 永春县 | 黄色
1238 | 冷水变10kV东太线916 | 太山村8#变 | 320 | 10 | 永春县 | 黄色
1239 | 冷水变10kV外碧线913 | 外碧村1#变 | 160 | 10 | 永春县 | 黄色
1240 | 冷水变10kV外碧线913 | 外碧村2#变 | 160 | 10 | 永春县 | 黄色
1241 | 冷水变10kV外碧线913 | 外碧村3#变 | 160 | 10 | 永春县 | 黄色
1242 | 冷水变10kV外碧线913 | 外碧村4#变 | 320 | 10 | 永春县 | 黄色
1243 | 冷水变10kV外碧线913 | 外碧村5#变 | 160 | 10 | 永春县 | 黄色
1244 | 冷水变10kV外碧线913 | 外碧村6#变 | 112.85 | 10 | 永春县 | 黄色
1245 | 冷水变10kV外碧线913 | 外碧村8#变 | 80 | 10 | 永春县 | 黄色
1246 | 冷水变10kV外碧线913 | 外碧村9#变 | 200 | 10 | 永春县 | 黄色
1247 | 冷水变10kV黄乾线918 | 溪南2#变 | 252 | 10 | 永春县 | 黄色
1248 | 冷水变10kV黄乾线918 | 溪南5#变 | 139.48 | 10 | 永春县 | 黄色
1249 | 冷水变10kV黄乾线918 | 溪南村1#变 | 160 | 10 | 永春县 | 黄色
1250 | 冷水变10kV黄乾线918 | 溪南村3#变 | 139.12 | 10 | 永春县 | 黄色
1251 | 冷水变10kV黄乾线918 | 溪南村4#变 | 252 | 10 | 永春县 | 黄色
1252 | 冷水变10kV黄乾线918 | 溪南村6#变 | 160 | 10 | 永春县 | 黄色
1253 | 冷水变10kV外碧线913 | 小湖洋1#变 | 128 | 10 | 永春县 | 黄色
1254 | 冷水变10kV外碧线913 | 小湖洋2#变 | 160 | 10 | 永春县 | 黄色
1255 | 冷水变10kV文峰线943 | 店上1#变 | 55.21 | 10 | 永春县 | 黄色
1256 | 冷水变10kV八中线944 | 东煌小城镇1#变 | 640 | 10 | 永春县 | 绿色
1257 | 冷水变10kV青潭Ⅱ回922 | 公园壹号1#配电室2#变 | 640 | 10 | 永春县 | 绿色
1258 | 冷水变10kV青潭Ⅱ回922 | 公园壹号1#配电室4#变 | 640 | 10 | 永春县 | 绿色
1259 | 冷水变10kV青潭Ⅱ回922 | 公园壹号2#配电室2#变 | 640 | 10 | 永春县 | 绿色
1260 | 冷水变10kV文峰线943 | 鸿安1#变 | 39.99 | 10 | 永春县 | 黄色
1261 | 冷水变10kV文峰线943 | 鸿安2#变 | 252 | 10 | 永春县 | 绿色
1262 | 冷水变10kV文峰线943 | 鸿安3#变 | 127.66 | 10 | 永春县 | 黄色
1263 | 冷水变10kV文峰线943 | 鸿安4#变 | 250.77 | 10 | 永春县 | 黄色
1264 | 冷水变10kV文峰线943 | 鸿安5#变 | 141.2 | 10 | 永春县 | 黄色
1265 | 冷水变10kV文峰线943 | 鸿安村10#变 | 320 | 10 | 永春县 | 绿色
1266 | 冷水变10kV文峰线943 | 鸿安村6#变 | 136.14 | 10 | 永春县 | 黄色
1267 | 冷水变10kV文峰线943 | 鸿安村7#变 | 308.12 | 10 | 永春县 | 黄色
1268 | 冷水变10kV文峰线943 | 鸿安村8#变 | 68.19 | 10 | 永春县 | 黄色
1269 | 冷水变10kV文峰线943 | 鸿安村9#变 | 160 | 10 | 永春县 | 绿色
1270 | 冷水变10kV八中线944 | 冷水村1#变 | 238.56 | 10 | 永春县 | 黄色
1271 | 冷水变10kV太平线945 | 冷水村10#变 | 305.92 | 10 | 永春县 | 黄色
1272 | 冷水变10kV太平线945 | 冷水村11#变 | 80 | 10 | 永春县 | 绿色
1273 | 冷水变10kV文峰线943 | 冷水村12#变 | 160 | 10 | 永春县 | 绿色
1274 | 冷水变10kV文峰线943 | 冷水村2#变 | 252 | 10 | 永春县 | 绿色
1275 | 冷水变10kV八中线944 | 冷水村3#变 | 320 | 10 | 永春县 | 绿色
1276 | 冷水变10kV八中线944 | 冷水村4#变 | 252 | 10 | 永春县 | 绿色
1277 | 冷水变10kV文峰线943 | 冷水村5#变 | 80 | 10 | 永春县 | 绿色
1278 | 冷水变10kV文峰线943 | 冷水村8#变 | 160 | 10 | 永春县 | 绿色
1279 | 冷水变10kV文峰线943 | 冷水村9#变 | 128 | 10 | 永春县 | 绿色
1280 | 冷水变10kV八中线944 | 太平村1#变 | 307.04 | 10 | 永春县 | 黄色
1281 | 冷水变10kV太平线945 | 太平村2#变 | 252 | 10 | 永春县 | 绿色
1282 | 冷水变10kV太平线945 | 太平村3#变 | 320 | 10 | 永春县 | 绿色
1283 | 冷水变10kV八中线944 | 太平村4#变 | 200 | 10 | 永春县 | 绿色
1284 | 冷水变10kV太平线945 | 太平村5#变 | 320 | 10 | 永春县 | 绿色
1285 | 冷水变10kV太平线945 | 太平村6#变 | 320 | 10 | 永春县 | 绿色
1286 | 冷水变10kV八中线944 | 太平村7#变 | 320 | 10 | 永春县 | 绿色
1287 | 冷水变10kV太平线945 | 太平村8#变 | 320 | 10 | 永春县 | 绿色
1288 | 冷水变10kV太平线945 | 太平村9#变 | 320 | 10 | 永春县 | 绿色
1289 | 冷水变10kV文峰线943 | 文峰1#变 | 91.92 | 10 | 永春县 | 黄色
1290 | 冷水变10kV文峰线943 | 文峰村2#变 | 111.97 | 10 | 永春县 | 黄色
1291 | 冷水变10kV太平线945 | 霞林1#变 | 320 | 10 | 永春县 | 绿色
1292 | 冷水变10kV文峰线943 | 霞林5#变 | 320 | 10 | 永春县 | 绿色
1293 | 冷水变10kV文峰线943 | 霞林7#变 | 144.59 | 10 | 永春县 | 黄色
1294 | 冷水变10kV太平线945 | 霞林安置区1#变 | 640 | 10 | 永春县 | 绿色
1295 | 冷水变10kV太平线945 | 霞林安置区2#变 | 640 | 10 | 永春县 | 黄色
1296 | 冷水变10kV太平线945 | 霞林安置区3#变 | 640 | 10 | 永春县 | 黄色
1297 | 冷水变10kV太平线945 | 霞林安置区4#变 | 640 | 10 | 永春县 | 绿色
1298 | 冷水变10kV太平线945 | 霞林安置区5#变 | 640 | 10 | 永春县 | 黄色
1299 | 冷水变10kV太平线945 | 霞林安置区6#变 | 640 | 10 | 永春县 | 黄色
1300 | 冷水变10kV太平线945 | 霞林村10#变 | 160 | 10 | 永春县 | 绿色
1301 | 冷水变10kV八中线944 | 霞林村2#变 | 200 | 10 | 永春县 | 绿色
1302 | 冷水变10kV太平线945 | 霞林村3#变 | 278.36 | 10 | 永春县 | 黄色
1303 | 冷水变10kV太平线945 | 霞林村4#变 | 282.38 | 10 | 永春县 | 黄色
1304 | 冷水变10kV太平线945 | 霞林村6#变 | 232.52 | 10 | 永春县 | 黄色
1305 | 冷水变10kV太平线945 | 霞林村8#变 | 273.71 | 10 | 永春县 | 黄色
1306 | 冷水变10kV太平线945 | 霞林村9#变 | 320 | 10 | 永春县 | 绿色
1307 | 冷水变10kV文峰线943 | 云美1#变 | 80 | 10 | 永春县 | 绿色
1308 | 冷水变10kV文峰线943 | 云美2#变 | 252 | 10 | 永春县 | 绿色
1309 | 冷水变10kV文峰线943 | 云美村3#变 | 64 | 10 | 永春县 | 绿色
1310 | 冷水变10kV文峰线943 | 云美村4#变 | 64 | 10 | 永春县 | 绿色
1311 | 冷水变10kV茶果场线912 | 东关村1#变 | 305.42 | 10 | 永春县 | 黄色
1312 | 冷水变10kV茶果场线912 | 东关村2#变 | 191.9 | 10 | 永春县 | 黄色
1313 | 冷水变10kV茶果场线912 | 东关村3#变 | 252 | 10 | 永春县 | 绿色
1314 | 冷水变10kV茶果场线912 | 东关村4#变 | 273.1 | 10 | 永春县 | 黄色
1315 | 冷水变10kV茶果场线912 | 东关村5#变 | 144.88 | 10 | 永春县 | 黄色
1316 | 冷水变10kV茶果场线912 | 东关村6#变 | 270.05 | 10 | 永春县 | 黄色
1317 | 冷水变10kV茶果场线912 | 东关村7#变 | 320 | 10 | 永春县 | 绿色
1318 | 冷水变10kV茶果场线912 | 东华1#变 | 221.81 | 10 | 永春县 | 黄色
1319 | 冷水变10kV茶果场线912 | 东华2#变 | 320 | 10 | 永春县 | 绿色
1320 | 冷水变10kV茶果场线912 | 东华4#变 | 320 | 10 | 永春县 | 绿色
1321 | 冷水变10kV茶果场线912 | 东华5#变 | 252 | 10 | 永春县 | 绿色
1322 | 冷水变10kV茶果场线912 | 东华7#变 | 320 | 10 | 永春县 | 绿色
1323 | 冷水变10kV茶果场线912 | 东华8#变 | 285.98 | 10 | 永春县 | 黄色
1324 | 冷水变10kV茶果场线912 | 东华居9#变 | 301.85 | 10 | 永春县 | 黄色
1325 | 冷水变10kV茶果场线912 | 东美村1#变 | 269.75 | 10 | 永春县 | 黄色
1326 | 冷水变10kV茶果场线912 | 东美村2#变 | 121.34 | 10 | 永春县 | 黄色
1327 | 冷水变10kV茶果场线912 | 东美村3#变 | 320 | 10 | 永春县 | 绿色
1328 | 魁星变10kV宝龙Ⅱ回952 | 1#配电室1#变 | 640 | 10 | 永春县 | 黄色
1329 | 魁星变10kV宝龙Ⅱ回952 | 1#配电室2#变 | 640 | 10 | 永春县 | 黄色
1330 | 魁星变10kV宝龙Ⅱ回952 | 1#配电室3#变 | 640 | 10 | 永春县 | 黄色
1331 | 魁星变10kV宝龙Ⅱ回952 | 1#配电室4#变 | 640 | 10 | 永春县 | 黄色
1332 | 魁星变10kV桃星Ⅱ回917 | 2-1#配电室1#变 | 640 | 10 | 永春县 | 黄色
1333 | 魁星变10kV桃星Ⅱ回917 | 2-1#配电室2#变 | 640 | 10 | 永春县 | 黄色
1334 | 魁星变10kV桃星Ⅱ回917 | 2-2#配电室1#变 | 640 | 10 | 永春县 | 黄色
1335 | 魁星变10kV桃星Ⅱ回917 | 2-2#配电室2#变 | 640 | 10 | 永春县 | 黄色
1336 | 魁星变10kV儒林Ⅰ回914 | 403台边公变 | 252 | 10 | 永春县 | 黄色
1337 | 魁星变10kV洑江Ⅰ回913 | 洑江#1变 | 320 | 10 | 永春县 | 黄色
1338 | 魁星变10kV洑江Ⅰ回913 | 洑江2#变 | 40 | 10 | 永春县 | 黄色
1339 | 魁星变10kV洑江Ⅰ回913 | 洑江3#变 | 160 | 10 | 永春县 | 黄色
1340 | 魁星变10kV洑江Ⅰ回913 | 洑江4#变 | 200 | 10 | 永春县 | 黄色
1341 | 魁星变10kV洑江Ⅰ回913 | 洑江5#变 | 160 | 10 | 永春县 | 黄色
1342 | 魁星变10kV洑江Ⅱ回918 | 半岭村1#变 | 242.9 | 10 | 永春县 | 黄色
1343 | 魁星变10kV洑江Ⅱ回918 | 半岭村2#变 | 71.96 | 10 | 永春县 | 黄色
1344 | 魁星变10kV宝龙Ⅱ回952 | 宝龙Ⅱ期3-1#配电室1#变 | 640 | 10 | 永春县 | 黄色
1345 | 魁星变10kV宝龙Ⅱ回952 | 宝龙Ⅱ期3-1#配电室2#变 | 640 | 10 | 永春县 | 黄色
1346 | 魁星变10kV宝龙Ⅱ回952 | 宝龙Ⅱ期3-2#配电室1#变 | 640 | 10 | 永春县 | 黄色
1347 | 魁星变10kV桃星Ⅱ回917 | 宝龙Ⅱ期4#配电室1#变 | 640 | 10 | 永春县 | 黄色
1348 | 魁星变10kV桃星Ⅱ回917 | 宝龙Ⅱ期4#配电室2#变 | 640 | 10 | 永春县 | 黄色
1349 | 魁星变10kV桃星Ⅱ回917 | 宝龙Ⅱ期4#配电室3#变 | 640 | 10 | 永春县 | 黄色
1350 | 魁星变10kV宝龙Ⅰ回911 | 宝龙城市广场#10变 | 640 | 10 | 永春县 | 黄色
1351 | 魁星变10kV宝龙Ⅰ回911 | 宝龙城市广场#11变 | 640 | 10 | 永春县 | 黄色
1352 | 魁星变10kV宝龙Ⅰ回911 | 宝龙城市广场#1变 | 640 | 10 | 永春县 | 黄色
1353 | 魁星变10kV宝龙Ⅰ回911 | 宝龙城市广场#3变 | 640 | 10 | 永春县 | 黄色
1354 | 魁星变10kV宝龙Ⅰ回911 | 宝龙城市广场#8变 | 640 | 10 | 永春县 | 黄色
1355 | 魁星变10kV宝龙Ⅰ回911 | 宝龙城市广场#9变 | 640 | 10 | 永春县 | 黄色
1356 | 魁星变10kV儒林Ⅱ回919 | 崇贤中学门口箱式变 | 493.6 | 10 | 永春县 | 黄色
1357 | 魁星变10kV洑江Ⅰ回913 | 大卿1#变 | 220.75 | 10 | 永春县 | 黄色
1358 | 魁星变10kV洑江Ⅰ回913 | 大卿2#变 | 162.5 | 10 | 永春县 | 黄色
1359 | 魁星变10kV洑江Ⅰ回913 | 大卿3#变 | 69.39 | 10 | 永春县 | 黄色
1360 | 魁星变10kV洑江Ⅰ回913 | 大卿4#变 | 320 | 10 | 永春县 | 黄色
1361 | 魁星变10kV洑江Ⅰ回913 | 大卿5#变 | 73.82 | 10 | 永春县 | 黄色
1362 | 魁星变10kV洑江Ⅰ回913 | 大卿6#变 | 152.07 | 10 | 永春县 | 黄色
1363 | 魁星变10kV儒林Ⅱ回919 | 党校对面箱式变 | 400 | 10 | 永春县 | 黄色
1364 | 魁星变10kV儒林Ⅱ回919 | 党校门口箱式变 | 400 | 10 | 永春县 | 黄色
1365 | 魁星变10kV环溪Ⅱ回915 | 地税局门口箱式变 | 504 | 10 | 永春县 | 黄色
1366 | 魁星变10kV环溪Ⅱ回915 | 地税局旁箱式变 | 504 | 10 | 永春县 | 黄色
1367 | 魁星变10kV宝龙Ⅱ回952 | 鼎盛城上城1#配电室2#变 | 640 | 10 | 永春县 | 黄色
1368 | 魁星变10kV宝龙Ⅱ回952 | 鼎盛城上城1#配电室4#变 | 504 | 10 | 永春县 | 黄色
1369 | 魁星变10kV宝龙Ⅱ回952 | 鼎盛城上城2#配电室2#变 | 640 | 10 | 永春县 | 黄色
1370 | 魁星变10kV宝龙Ⅱ回952 | 鼎盛城上城2#配电室4#变 | 640 | 10 | 永春县 | 黄色
1371 | 魁星变10kV宝龙Ⅱ回952 | 鼎盛城上城3#配电室2#变 | 504 | 10 | 永春县 | 黄色
1372 | 魁星变10kV宝龙Ⅱ回952 | 鼎盛城上城3#配电室4#变 | 504 | 10 | 永春县 | 黄色
1373 | 魁星变10kV宝龙Ⅱ回952 | 鼎盛城上城4#配电室2#变 | 640 | 10 | 永春县 | 黄色
1374 | 魁星变10kV儒林Ⅱ回919 | 鼎元星城1#变 | 640 | 10 | 永春县 | 黄色
1375 | 魁星变10kV儒林Ⅱ回919 | 鼎元星城2#变 | 640 | 10 | 永春县 | 黄色
1376 | 魁星变10kV儒林Ⅱ回919 | 鼎元星城3#变 | 1000 | 10 | 永春县 | 黄色
1377 | 魁星变10kV儒林Ⅱ回919 | 鼎元星城4#变 | 1000 | 10 | 永春县 | 黄色
1378 | 魁星变10kV洑江Ⅰ回913 | 东安1#变 | 144.34 | 10 | 永春县 | 黄色
1379 | 魁星变10kV洑江Ⅰ回913 | 东安10#变 | 160 | 10 | 永春县 | 黄色
1380 | 魁星变10kV洑江Ⅰ回913 | 东安11#变 | 320 | 10 | 永春县 | 黄色
1381 | 魁星变10kV洑江Ⅰ回913 | 东安2#变 | 160 | 10 | 永春县 | 黄色
1382 | 魁星变10kV洑江Ⅰ回913 | 东安3#变 | 200 | 10 | 永春县 | 黄色
1383 | 魁星变10kV洑江Ⅰ回913 | 东安4#变 | 105.44 | 10 | 永春县 | 黄色
1384 | 魁星变10kV洑江Ⅰ回913 | 东安5#变 | 91.07 | 10 | 永春县 | 黄色
1385 | 魁星变10kV洑江Ⅰ回913 | 东安6#变 | 320 | 10 | 永春县 | 黄色
1386 | 魁星变10kV洑江Ⅰ回913 | 东安7#变 | 108.46 | 10 | 永春县 | 黄色
1387 | 魁星变10kV洑江Ⅰ回913 | 东安8#变 | 80 | 10 | 永春县 | 黄色
1388 | 魁星变10kV洑江Ⅰ回913 | 东安9#变 | 0 | 10 | 永春县 | 红色
1389 | 魁星变10kV洑江Ⅰ回913 | 东安农场变 | 160 | 10 | 永春县 | 黄色
1390 | 魁星变10kV儒林Ⅰ回914 | 儿童公园路#6变 | 320 | 10 | 永春县 | 黄色
1391 | 魁星变10kV儒林Ⅰ回914 | 二环路#5变 | 160 | 10 | 永春县 | 黄色
1392 | 魁星变10kV儒林Ⅰ回914 | 二环路公变 | 252 | 10 | 永春县 | 黄色
1393 | 魁星变10kV洑江Ⅰ回913 | 凤美1#变 | 163.7 | 10 | 永春县 | 黄色
1394 | 魁星变10kV洑江Ⅰ回913 | 凤美10#变 | 112.7 | 10 | 永春县 | 黄色
1395 | 魁星变10kV洑江Ⅰ回913 | 凤美11#变 | 97 | 10 | 永春县 | 黄色
1396 | 魁星变10kV洑江Ⅰ回913 | 凤美12#变 | 126.19 | 10 | 永春县 | 黄色
1397 | 魁星变10kV洑江Ⅰ回913 | 凤美13#变 | 320 | 10 | 永春县 | 黄色
1398 | 魁星变10kV洑江Ⅰ回913 | 凤美14#变 | 320 | 10 | 永春县 | 黄色
1399 | 魁星变10kV洑江Ⅰ回913 | 凤美15#变 | 320 | 10 | 永春县 | 黄色
1400 | 魁星变10kV洑江Ⅰ回913 | 凤美2#变 | 81.88 | 10 | 永春县 | 黄色
1401 | 魁星变10kV洑江Ⅰ回913 | 凤美3#变 | 80 | 10 | 永春县 | 黄色
1402 | 魁星变10kV洑江Ⅰ回913 | 凤美4#变 | 181.6 | 10 | 永春县 | 黄色
1403 | 魁星变10kV洑江Ⅰ回913 | 凤美6#变 | 258.26 | 10 | 永春县 | 黄色
1404 | 魁星变10kV洑江Ⅰ回913 | 凤美7#变 | 320 | 10 | 永春县 | 黄色
1405 | 魁星变10kV洑江Ⅰ回913 | 凤美8#变 | 160 | 10 | 永春县 | 黄色
1406 | 魁星变10kV洑江Ⅰ回913 | 凤美9#变 | 252 | 10 | 永春县 | 黄色
1407 | 魁星变10kV洑江Ⅰ回913 | 凤美洋头#5配变 | 69.75 | 10 | 永春县 | 黄色
1408 | 魁星变10kV桃星Ⅱ回917 | 福邸美苑配电室1#变 | 640 | 10 | 永春县 | 黄色
1409 | 魁星变10kV桃星Ⅱ回917 | 福邸美苑配电室3#变 | 640 | 10 | 永春县 | 黄色
1410 | 魁星变10kV儒林Ⅱ回919 | 福邸书院配电室2#变 | 320 | 10 | 永春县 | 黄色
1411 | 魁星变10kV儒林Ⅲ回953 | 富贵世家配电室2#变 | 504 | 10 | 永春县 | 黄色
1412 | 魁星变10kV儒林Ⅰ回914 | 工行后配变 | 252 | 10 | 永春县 | 黄色
1413 | 魁星变10kV儒林Ⅰ回914 | 公园路尾配变 | 320 | 10 | 永春县 | 黄色
1414 | 魁星变10kV环溪Ⅱ回915 | 国土资源局箱式变 | 504 | 10 | 永春县 | 黄色
1415 | 魁星变10kV洑江Ⅰ回913 | 翰林湾配变 | 640 | 10 | 永春县 | 黄色
1416 | 魁星变10kV洑江Ⅰ回913 | 翰林一号#1变 | 501 | 10 | 永春县 | 黄色
1417 | 魁星变10kV洑江Ⅰ回913 | 翰林一号2#变 | 504 | 10 | 永春县 | 黄色
1418 | 魁星变10kV洑江Ⅰ回913 | 翰林一号3#变 | 504 | 10 | 永春县 | 黄色
1419 | 魁星变10kV环溪Ⅱ回915 | 湖滨西路箱式变 | 504 | 10 | 永春县 | 黄色
1420 | 魁星变10kV环溪Ⅱ回915 | 湖滨苑变 | 640 | 10 | 永春县 | 黄色
1421 | 魁星变10kV环溪Ⅱ回915 | 湖滨苑对面箱式变 | 400 | 10 | 永春县 | 黄色
1422 | 魁星变10kV儒林Ⅰ回914 | 花园城23#箱式变 | 320 | 10 | 永春县 | 黄色
1423 | 魁星变10kV儒林Ⅰ回914 | 花园城26#箱式变 | 504 | 10 | 永春县 | 黄色
1424 | 魁星变10kV儒林Ⅰ回914 | 花园城27#箱式变 | 504 | 10 | 永春县 | 黄色
1425 | 魁星变10kV儒林Ⅱ回919 | 华福路30#变 | 252 | 10 | 永春县 | 黄色
1426 | 魁星变10kV儒林Ⅱ回919 | 华福路配变 | 320 | 10 | 永春县 | 黄色
1427 | 魁星变10kV儒林Ⅱ回919 | 华岩11#箱式变 | 504 | 10 | 永春县 | 黄色
1428 | 魁星变10kV儒林Ⅱ回919 | 化肥厂3#变 | 200 | 10 | 永春县 | 黄色
1429 | 魁星变10kV儒林Ⅱ回919 | 化肥厂内1#配变 | 200 | 10 | 永春县 | 黄色
1430 | 魁星变10kV儒林Ⅱ回919 | 化肥厂内2#配变 | 200 | 10 | 永春县 | 黄色
1431 | 魁星变10kV洑江Ⅱ回918 | 火电厂箱式变 | 489 | 10 | 永春县 | 黄色
1432 | 魁星变10kV儒林Ⅰ回914 | 稽征所22#变 | 80 | 10 | 永春县 | 黄色
1433 | 魁星变10kV儒林Ⅰ回914 | 稽征所28#变 | 200 | 10 | 永春县 | 黄色
1434 | 魁星变10kV儒林Ⅰ回914 | 检察院#21变 | 320 | 10 | 永春县 | 黄色
1435 | 魁星变10kV宝龙Ⅱ回952 | 建发泊月#1配电室2#变 | 640 | 10 | 永春县 | 黄色
1436 | 魁星变10kV宝龙Ⅱ回952 | 建发泊月#1配电室4#变 | 640 | 10 | 永春县 | 黄色
1437 | 魁星变10kV宝龙Ⅱ回952 | 建发泊月#2配电室2#变 | 640 | 10 | 永春县 | 黄色
1438 | 魁星变10kV宝龙Ⅱ回952 | 建发泊月#2配电室4#变 | 504 | 10 | 永春县 | 黄色
1439 | 魁星变10kV宝龙Ⅱ回952 | 建发泊月#3配电室2#变 | 640 | 10 | 永春县 | 黄色
1440 | 魁星变10kV宝龙Ⅱ回952 | 建发泊月#3配电室4#变 | 504 | 10 | 永春县 | 黄色
1441 | 魁星变10kV宝龙Ⅱ回952 | 建发泊月#4配电室2#变 | 504 | 10 | 永春县 | 黄色
1442 | 魁星变10kV宝龙Ⅱ回952 | 建发泊月开闭所2#站用变 | 24 | 10 | 永春县 | 黄色
1443 | 魁星变10kV环溪Ⅱ回915 | 建行旁箱式变 | 504 | 10 | 永春县 | 黄色
1444 | 魁星变10kV儒林Ⅰ回914 | 将军衙#7变 | 320 | 10 | 永春县 | 黄色
1445 | 魁星变10kV桃星Ⅱ回917 | 金色家园二期1#变 | 640 | 10 | 永春县 | 黄色
1446 | 魁星变10kV桃星Ⅱ回917 | 金色家园二期2#变 | 640 | 10 | 永春县 | 黄色
1447 | 魁星变10kV桃星Ⅱ回917 | 金色家园一期1#变 | 400 | 10 | 永春县 | 黄色
1448 | 魁星变10kV桃星Ⅱ回917 | 金色家园一期2#变 | 400 | 10 | 永春县 | 黄色
1449 | 魁星变10kV环溪Ⅱ回915 | 旧油库边箱式变 | 504 | 10 | 永春县 | 黄色
1450 | 魁星变10kV儒林Ⅱ回919 | 旧政府边配变 | 314.6 | 10 | 永春县 | 黄色
1451 | 魁星变10kV儒林Ⅰ回914 | 聚星花园公变 | 400 | 10 | 永春县 | 黄色
1452 | 魁星变10kV桃星Ⅱ回917 | 魁星花园配电室1#变 | 800 | 10 | 永春县 | 黄色
1453 | 魁星变10kV桃星Ⅱ回917 | 魁星花园配电室2#变 | 800 | 10 | 永春县 | 黄色
1454 | 魁星变10kV洑江Ⅱ回918 | 马峰#4变 | 160 | 10 | 永春县 | 黄色
1455 | 魁星变10kV洑江Ⅱ回918 | 马峰1#变 | 109.31 | 10 | 永春县 | 黄色
1456 | 魁星变10kV洑江Ⅱ回918 | 马峰2#变 | 4.64 | 10 | 永春县 | 黄色
1457 | 魁星变10kV洑江Ⅱ回918 | 马峰3#变 | 40.1 | 10 | 永春县 | 黄色
1458 | 魁星变10kV洑江Ⅱ回918 | 马峰5#变 | 265 | 10 | 永春县 | 黄色
1459 | 魁星变10kV美岭新天地线951 | 美岭新天地#10变 | 640 | 10 | 永春县 | 黄色
1460 | 魁星变10kV美岭新天地线951 | 美岭新天地#1变 | 640 | 10 | 永春县 | 黄色
1461 | 魁星变10kV美岭新天地线951 | 美岭新天地#2变 | 640 | 10 | 永春县 | 黄色
1462 | 魁星变10kV美岭新天地线951 | 美岭新天地#3变 | 640 | 10 | 永春县 | 黄色
1463 | 魁星变10kV美岭新天地线951 | 美岭新天地#4变 | 640 | 10 | 永春县 | 黄色
1464 | 魁星变10kV美岭新天地线951 | 美岭新天地#5变 | 640 | 10 | 永春县 | 黄色
1465 | 魁星变10kV美岭新天地线951 | 美岭新天地#6变 | 640 | 10 | 永春县 | 黄色
1466 | 魁星变10kV美岭新天地线951 | 美岭新天地#7变 | 640 | 10 | 永春县 | 黄色
1467 | 魁星变10kV美岭新天地线951 | 美岭新天地#8变 | 640 | 10 | 永春县 | 黄色
1468 | 魁星变10kV美岭新天地线951 | 美岭新天地#9变 | 640 | 10 | 永春县 | 黄色
1469 | 魁星变10kV儒林Ⅰ回914 | 木材公司公变 | 320 | 10 | 永春县 | 黄色
1470 | 魁星变10kV环溪Ⅱ回915 | 农业局门口箱式变 | 504 | 10 | 永春县 | 黄色
1471 | 魁星变10kV桃星Ⅱ回917 | 埔头11#变 | 320 | 10 | 永春县 | 黄色
1472 | 魁星变10kV儒林Ⅰ回914 | 前洋小区8#变 | 252 | 10 | 永春县 | 黄色
1473 | 魁星变10kV儒林Ⅰ回914 | 前洋小区变 | 252 | 10 | 永春县 | 黄色
1474 | 魁星变10kV洑江Ⅱ回918 | 卿园1#变 | 296.8 | 10 | 永春县 | 黄色
1475 | 魁星变10kV洑江Ⅰ回913 | 卿园10#变 | 320 | 10 | 永春县 | 黄色
1476 | 魁星变10kV洑江Ⅱ回918 | 卿园11#变 | 252 | 10 | 永春县 | 黄色
1477 | 魁星变10kV洑江Ⅱ回918 | 卿园12#变 | 225.41 | 10 | 永春县 | 黄色
1478 | 魁星变10kV洑江Ⅱ回918 | 卿园13#变 | 67.33 | 10 | 永春县 | 黄色
1479 | 魁星变10kV洑江Ⅱ回918 | 卿园14#箱式变 | 160 | 10 | 永春县 | 黄色
1480 | 魁星变10kV洑江Ⅰ回913 | 卿园15#变 | 320 | 10 | 永春县 | 黄色
1481 | 魁星变10kV洑江Ⅱ回918 | 卿园16#变 | 320 | 10 | 永春县 | 黄色
1482 | 魁星变10kV洑江Ⅱ回918 | 卿园2#变 | 188 | 10 | 永春县 | 黄色
1483 | 魁星变10kV洑江Ⅰ回913 | 卿园3#变 | 200 | 10 | 永春县 | 黄色
1484 | 魁星变10kV洑江Ⅰ回913 | 卿园4#变 | 320 | 10 | 永春县 | 黄色
1485 | 魁星变10kV洑江Ⅱ回918 | 卿园5#变 | 177.38 | 10 | 永春县 | 黄色
1486 | 魁星变10kV洑江Ⅰ回913 | 卿园6#变 | 320 | 10 | 永春县 | 黄色
1487 | 魁星变10kV洑江Ⅱ回918 | 卿园7#变 | 160 | 10 | 永春县 | 黄色
1488 | 魁星变10kV桃星Ⅱ回917 | 卿园8#变 | 160 | 10 | 永春县 | 黄色
1489 | 魁星变10kV洑江Ⅰ回913 | 卿园9#变 | 123.1 | 10 | 永春县 | 黄色
1490 | 魁星变10kV环溪Ⅱ回915 | 荣誉公寓1#变 | 640 | 10 | 永春县 | 黄色
1491 | 魁星变10kV环溪Ⅱ回915 | 荣誉公寓2#变 | 800 | 10 | 永春县 | 黄色
1492 | 魁星变10kV儒林Ⅲ回953 | 儒林#29变 | 252 | 10 | 永春县 | 黄色
1493 | 魁星变10kV儒林Ⅰ回914 | 儒林#39变 | 479.4 | 10 | 永春县 | 黄色
1494 | 魁星变10kV儒林Ⅰ回914 | 儒林40#变 | 252 | 10 | 永春县 | 黄色
1495 | 魁星变10kV儒林Ⅲ回953 | 儒林9#箱式变 | 400 | 10 | 永春县 | 黄色
1496 | 魁星变10kV儒林Ⅱ回919 | 儒林菜市边箱式变 | 400 | 10 | 永春县 | 黄色
1497 | 魁星变10kV儒林Ⅰ回914 | 儒林雅苑1#变 | 320 | 10 | 永春县 | 黄色
1498 | 魁星变10kV儒林Ⅰ回914 | 儒林雅苑2#变 | 320 | 10 | 永春县 | 黄色
1499 | 魁星变10kV儒林Ⅰ回914 | 儒林苑1#变 | 320 | 10 | 永春县 | 黄色
1500 | 魁星变10kV儒林Ⅰ回914 | 儒林苑2#变 | 320 | 10 | 永春县 | 黄色
1501 | 魁星变10kV洑江Ⅱ回918 | 社山1#变 | 320 | 10 | 永春县 | 黄色
1502 | 魁星变10kV儒林Ⅱ回919 | 社山10#变 | 187.94 | 10 | 永春县 | 黄色
1503 | 魁星变10kV儒林Ⅱ回919 | 社山2#变 | 252 | 10 | 永春县 | 黄色
1504 | 魁星变10kV桃星Ⅰ回912 | 社山3#变 | 283.18 | 10 | 永春县 | 黄色
1505 | 魁星变10kV洑江Ⅱ回918 | 社山4#变 | 252 | 10 | 永春县 | 黄色
1506 | 魁星变10kV洑江Ⅱ回918 | 社山5#变 | 288.5 | 10 | 永春县 | 黄色
1507 | 魁星变10kV洑江Ⅱ回918 | 社山6#变 | 320 | 10 | 永春县 | 黄色
1508 | 魁星变10kV洑江Ⅱ回918 | 社山7#变 | 320 | 10 | 永春县 | 黄色
1509 | 魁星变10kV桃星Ⅱ回917 | 社山8#变 | 293.96 | 10 | 永春县 | 黄色
1510 | 魁星变10kV洑江Ⅱ回918 | 社山9#变 | 279.7 | 10 | 永春县 | 黄色
1511 | 魁星变10kV环溪Ⅱ回915 | 盛世君豪1#变 | 320 | 10 | 永春县 | 黄色
1512 | 魁星变10kV环溪Ⅱ回915 | 盛世君豪2#变 | 320 | 10 | 永春县 | 黄色
1513 | 魁星变10kV洑江Ⅱ回918 | 石鼓1#变 | 298.3 | 10 | 永春县 | 黄色
1514 | 魁星变10kV洑江Ⅱ回918 | 石鼓10#变 | 80 | 10 | 永春县 | 黄色
1515 | 魁星变10kV洑江Ⅱ回918 | 石鼓2#变 | 320 | 10 | 永春县 | 黄色
1516 | 魁星变10kV洑江Ⅱ回918 | 石鼓3#箱式变 | 441.24 | 10 | 永春县 | 黄色
1517 | 魁星变10kV桃星Ⅰ回912 | 石鼓4#变 | 320 | 10 | 永春县 | 黄色
1518 | 魁星变10kV洑江Ⅱ回918 | 石鼓5#箱式变 | 490.95 | 10 | 永春县 | 黄色
1519 | 魁星变10kV洑江Ⅱ回918 | 石鼓6#变 | 153.995 | 10 | 永春县 | 黄色
1520 | 魁星变10kV洑江Ⅱ回918 | 石鼓7#变 | 252 | 10 | 永春县 | 黄色
1521 | 魁星变10kV洑江Ⅱ回918 | 石鼓8#箱式变 | 504 | 10 | 永春县 | 黄色
1522 | 魁星变10kV洑江Ⅱ回918 | 石鼓9#箱式变 | 307.4 | 10 | 永春县 | 黄色
1523 | 魁星变10kV洑江Ⅱ回918 | 石鼓安置房1#配电室1#变 | 640 | 10 | 永春县 | 黄色
1524 | 魁星变10kV洑江Ⅱ回918 | 石鼓安置房1#配电室2#变 | 640 | 10 | 永春县 | 黄色
1525 | 魁星变10kV洑江Ⅱ回918 | 石鼓安置房2#配电室1#变 | 400 | 10 | 永春县 | 黄色
1526 | 魁星变10kV桃星Ⅰ回912 | 石鼓桥箱式变 | 320 | 10 | 永春县 | 黄色
1527 | 魁星变10kV儒林Ⅱ回919 | 世哲幼儿园边配变 | 320 | 10 | 永春县 | 黄色
1528 | 魁星变10kV桃星Ⅱ回917 | 桃场10#变 | 252 | 10 | 永春县 | 黄色
1529 | 魁星变10kV桃星Ⅱ回917 | 桃场11#箱式变 | 504 | 10 | 永春县 | 黄色
1530 | 魁星变10kV桃星Ⅱ回917 | 桃场12#变 | 320 | 10 | 永春县 | 黄色
1531 | 魁星变10kV桃星Ⅱ回917 | 桃场13#变 | 320 | 10 | 永春县 | 黄色
1532 | 魁星变10kV桃星Ⅱ回917 | 桃场15#变 | 80 | 10 | 永春县 | 黄色
1533 | 魁星变10kV桃星Ⅱ回917 | 桃场16#变 | 320 | 10 | 永春县 | 黄色
1534 | 魁星变10kV桃星Ⅱ回917 | 桃场2#变 | 320 | 10 | 永春县 | 黄色
1535 | 魁星变10kV桃星Ⅱ回917 | 桃场3#变 | 252 | 10 | 永春县 | 黄色
1536 | 魁星变10kV桃星Ⅱ回917 | 桃场5#变 | 320 | 10 | 永春县 | 黄色
1537 | 魁星变10kV桃星Ⅱ回917 | 桃场7#变 | 320 | 10 | 永春县 | 黄色
1538 | 魁星变10kV桃星Ⅱ回917 | 桃场8#变 | 128 | 10 | 永春县 | 黄色
1539 | 魁星变10kV桃星Ⅱ回917 | 桃星#1配变 | 64 | 10 | 永春县 | 黄色
1540 | 魁星变10kV桃星Ⅱ回917 | 桃星6#变 | 230.62 | 10 | 永春县 | 黄色
1541 | 魁星变10kV桃星Ⅱ回917 | 桃星7#变 | 236.88 | 10 | 永春县 | 黄色
1542 | 魁星变10kV桃星Ⅱ回917 | 桃星8#箱式变 | 320 | 10 | 永春县 | 黄色
1543 | 魁星变10kV桃星Ⅱ回917 | 桃星村#3配变 | 320 | 10 | 永春县 | 黄色
1544 | 魁星变10kV桃星Ⅱ回917 | 桃星村2#配变 | 320 | 10 | 永春县 | 黄色
1545 | 魁星变10kV环溪Ⅱ回915 | 桃源官邸1#变 | 504 | 10 | 永春县 | 黄色
1546 | 魁星变10kV环溪Ⅱ回915 | 桃源官邸2#变 | 504 | 10 | 永春县 | 黄色
1547 | 魁星变10kV儒林Ⅰ回914 | 桃源至尊1#变 | 640 | 10 | 永春县 | 黄色
1548 | 魁星变10kV儒林Ⅰ回914 | 桃源至尊2#变 | 640 | 10 | 永春县 | 黄色
1549 | 魁星变10kV儒林Ⅰ回914 | 桃源至尊3#变 | 800 | 10 | 永春县 | 黄色
1550 | 魁星变10kV儒林Ⅰ回914 | 桃源至尊4#变 | 800 | 10 | 永春县 | 黄色
1551 | 魁星变10kV环溪Ⅱ回915 | 卫生局门口箱式变 | 487.8 | 10 | 永春县 | 黄色
1552 | 魁星变10kV儒林Ⅰ回914 | 卫校#1变 | 252 | 10 | 永春县 | 黄色
1553 | 魁星变10kV儒林Ⅰ回914 | 卫校2#变 | 320 | 10 | 永春县 | 黄色
1554 | 魁星变10kV洑江Ⅱ回918 | 吾江1#变 | 173.1 | 10 | 永春县 | 黄色
1555 | 魁星变10kV洑江Ⅱ回918 | 吾江2#变 | 200 | 10 | 永春县 | 黄色
1556 | 魁星变10kV洑江Ⅱ回918 | 吾江3#变 | 160 | 10 | 永春县 | 黄色
1557 | 魁星变10kV洑江Ⅱ回918 | 吾江4#变 | 263.9 | 10 | 永春县 | 黄色
1558 | 魁星变10kV洑江Ⅱ回918 | 吾江5#变 | 320 | 10 | 永春县 | 黄色
1559 | 魁星变10kV洑江Ⅱ回918 | 吾江6#变 | 142.6 | 10 | 永春县 | 黄色
1560 | 魁星变10kV洑江Ⅱ回918 | 吾江7#变 | 9.8 | 10 | 永春县 | 黄色
1561 | 魁星变10kV儒林Ⅱ回919 | 五建19#变 | 320 | 10 | 永春县 | 黄色
1562 | 魁星变10kV儒林Ⅰ回914 | 五里街中心小学边箱式变 | 498 | 10 | 永春县 | 黄色
1563 | 魁星变10kV儒林Ⅱ回919 | 西安37#变 | 200 | 10 | 永春县 | 黄色
1564 | 魁星变10kV儒林Ⅱ回919 | 西安桥头17#箱式变 | 488.05 | 10 | 永春县 | 黄色
1565 | 魁星变10kV儒林Ⅰ回914 | 西坝商品房公变 | 252 | 10 | 永春县 | 黄色
1566 | 魁星变10kV儒林Ⅰ回914 | 西坝西菜市32#变 | 320 | 10 | 永春县 | 黄色
1567 | 魁星变10kV儒林Ⅱ回919 | 西出口18#箱式变 | 481.32 | 10 | 永春县 | 黄色
1568 | 魁星变10kV儒林Ⅰ回914 | 溪洲#4变 | 320 | 10 | 永春县 | 黄色
1569 | 魁星变10kV儒林Ⅰ回914 | 溪洲5#箱式变 | 400 | 10 | 永春县 | 黄色
1570 | 魁星变10kV儒林Ⅲ回953 | 新安公用变 | 252 | 10 | 永春县 | 黄色
1571 | 魁星变10kV儒林Ⅲ回953 | 新安小区#25变 | 320 | 10 | 永春县 | 黄色
1572 | 魁星变10kV儒林Ⅱ回919 | 新车路16#箱式变 | 504 | 10 | 永春县 | 黄色
1573 | 魁星变10kV环溪Ⅱ回915 | 信用联社门口箱式变 | 400 | 10 | 永春县 | 黄色
1574 | 魁星变10kV环溪Ⅱ回915 | 信用联社配变 | 252 | 10 | 永春县 | 黄色
1575 | 魁星变10kV儒林Ⅰ回914 | 行政服务中心变 | 320 | 10 | 永春县 | 黄色
1576 | 魁星变10kV桃星Ⅱ回917 | 许港16#变 | 320 | 10 | 永春县 | 黄色
1577 | 魁星变10kV儒林Ⅰ回914 | 阳光豪庭1#变 | 800 | 10 | 永春县 | 黄色
1578 | 魁星变10kV儒林Ⅰ回914 | 阳光豪庭42#箱式变 | 320 | 10 | 永春县 | 黄色
1579 | 魁星变10kV儒林Ⅰ回914 | 阳光豪庭43#箱式变 | 504 | 10 | 永春县 | 黄色
1580 | 魁星变10kV儒林Ⅰ回914 | 阳光新城34#变 | 640 | 10 | 永春县 | 黄色
1581 | 魁星变10kV儒林Ⅲ回953 | 阳光新城边箱式变 | 400 | 10 | 永春县 | 黄色
1582 | 魁星变10kV儒林Ⅱ回919 | 一中门口箱式变 | 400 | 10 | 永春县 | 黄色
1583 | 魁星变10kV儒林Ⅱ回919 | 一中套房配变 | 252 | 10 | 永春县 | 黄色
1584 | 魁星变10kV桃星Ⅱ回917 | 永春桃源华景小区#1配电室#1变 | 640 | 10 | 永春县 | 黄色
1585 | 魁星变10kV桃星Ⅱ回917 | 永春桃源华景小区#1配电室#2变 | 640 | 10 | 永春县 | 黄色
1586 | 魁星变10kV桃星Ⅱ回917 | 永春桃源华景小区#1配电室#3变 | 640 | 10 | 永春县 | 黄色
1587 | 魁星变10kV桃星Ⅱ回917 | 永春桃源华景小区#1配电室#4变 | 640 | 10 | 永春县 | 黄色
1588 | 魁星变10kV桃星Ⅱ回917 | 永春桃源华景小区#2配电室#5变 | 640 | 10 | 永春县 | 黄色
1589 | 魁星变10kV桃星Ⅱ回917 | 永春桃源华景小区#2配电室#6变 | 640 | 10 | 永春县 | 黄色
1590 | 魁星变10kV儒林Ⅰ回914 | 邮电套房#3变 | 252 | 10 | 永春县 | 黄色
1591 | 魁星变10kV儒林Ⅲ回953 | 御龙庭#1配电室#2变 | 640 | 10 | 永春县 | 黄色
1592 | 魁星变10kV儒林Ⅲ回953 | 御龙庭#2配电室#1变 | 640 | 10 | 永春县 | 黄色
1593 | 魁星变10kV环溪Ⅱ回915 | 云龙至尊1#变 | 320 | 10 | 永春县 | 黄色
1594 | 魁星变10kV儒林Ⅱ回919 | 真武殿20#变 | 237.5 | 10 | 永春县 | 黄色
1595 | 魁星变10kV儒林Ⅱ回919 | 真武殿对面箱式变 | 504 | 10 | 永春县 | 黄色
1596 | 魁星变10kV儒林Ⅱ回919 | 镇政府边#31变 | 252 | 10 | 永春县 | 黄色
1597 | 魁星变10kV儒林Ⅱ回919 | 镇政府边2#变 | 252 | 10 | 永春县 | 黄色
1598 | 魁星变10kV儒林Ⅱ回919 | 镇政府内箱式变 | 400 | 10 | 永春县 | 黄色
1599 | 魁星变10kV环溪Ⅱ回915 | 政协边配变 | 200 | 10 | 永春县 | 黄色
1600 | 魁星变10kV桃星Ⅱ回917 | 中骏2#开关站1#站用变 | 24 | 10 | 永春县 | 黄色
1601 | 魁星变10kV桃星Ⅱ回917 | 中骏5#配电室1#变 | 640 | 10 | 永春县 | 黄色
1602 | 魁星变10kV桃星Ⅱ回917 | 中骏5#配电室3#变 | 640 | 10 | 永春县 | 黄色
1603 | 魁星变10kV环溪Ⅱ回915 | 中行宿舍2#箱式变 | 504 | 10 | 永春县 | 黄色
1604 | 魁星变10kV环溪Ⅱ回915 | 中行宿舍门口箱式变 | 504 | 10 | 永春县 | 黄色
1605 | 魁星变10kV环溪Ⅱ回915 | 中洲嘉园1#变 | 640 | 10 | 永春县 | 黄色
1606 | 魁星变10kV环溪Ⅱ回915 | 中洲嘉园2#变 | 640 | 10 | 永春县 | 黄色
1607 | 魁星变10kV环溪Ⅱ回915 | 中洲嘉园旁箱式变 | 504 | 10 | 永春县 | 黄色
1608 | 魁星变10kV环溪Ⅱ回915 | 周氏祖厝边配变 | 252 | 10 | 永春县 | 黄色
1609 | 魁星变10kV环溪Ⅱ回915 | 周氏祖厝对面配变 | 320 | 10 | 永春县 | 黄色
1610 | 魁星变10kV环溪Ⅱ回915 | 祖厝箱式变 | 504 | 10 | 永春县 | 黄色
1611 | 魁星变10kV城上城线924 | 鼎盛城上城1#配电室1#变 | 640 | 10 | 永春县 | 绿色
1612 | 魁星变10kV城上城线924 | 鼎盛城上城1#配电室3#变 | 504 | 10 | 永春县 | 绿色
1613 | 魁星变10kV城上城线924 | 鼎盛城上城2#配电室1#变 | 640 | 10 | 永春县 | 绿色
1614 | 魁星变10kV城上城线924 | 鼎盛城上城2#配电室3#变 | 640 | 10 | 永春县 | 绿色
1615 | 魁星变10kV城上城线924 | 鼎盛城上城3#配电室1#变 | 504 | 10 | 永春县 | 绿色
1616 | 魁星变10kV城上城线924 | 鼎盛城上城3#配电室3#变 | 504 | 10 | 永春县 | 绿色
1617 | 魁星变10kV城上城线924 | 鼎盛城上城4#配电室1#变 | 640 | 10 | 永春县 | 绿色
1618 | 魁星变10kV建发线941 | 建发泊月#1配电室1#变 | 640 | 10 | 永春县 | 绿色
1619 | 魁星变10kV建发线941 | 建发泊月#1配电室3#变 | 504 | 10 | 永春县 | 黄色
1620 | 魁星变10kV建发线941 | 建发泊月#2配电室1#变 | 640 | 10 | 永春县 | 绿色
1621 | 魁星变10kV建发线941 | 建发泊月#2配电室3#变 | 504 | 10 | 永春县 | 黄色
1622 | 魁星变10kV建发线941 | 建发泊月#3配电室1#变 | 640 | 10 | 永春县 | 绿色
1623 | 魁星变10kV建发线941 | 建发泊月#3配电室3#变 | 504 | 10 | 永春县 | 黄色
1624 | 魁星变10kV建发线941 | 建发泊月#4配电室1#变 | 504 | 10 | 永春县 | 绿色
1625 | 魁星变10kV建发线941 | 建发泊月开闭所1#站用变 | 24 | 10 | 永春县 | 黄色
1626 | 魁星变10kV生物Ⅰ回921 | 林溪郡3#配电室2#变 | 640 | 10 | 永春县 | 黄色
1627 | 魁星变10kV生物Ⅰ回921 | 林溪郡3#配电室4#变 | 640 | 10 | 永春县 | 黄色
1628 | 魁星变10kV生物Ⅰ回921 | 林溪郡4#配电室2#变 | 640 | 10 | 永春县 | 黄色
1629 | 魁星变10kV生物Ⅰ回921 | 林溪郡5#配电室2#变 | 640 | 10 | 永春县 | 黄色
1630 | 魁星变10kV生物Ⅰ回921 | 林溪郡5#配电室4#变 | 640 | 10 | 永春县 | 黄色
1631 | 魁星变10kV生物Ⅰ回921 | 林溪郡开闭所2#站用变 | 24 | 10 | 永春县 | 黄色
1632 | 孔里变10kV孔斗线912 | 东坑1#配变 | 104.96 | 10 | 永春县 | 黄色
1633 | 孔里变10kV孔斗线912 | 东坑2#变 | 128 | 10 | 永春县 | 黄色
1634 | 孔里变10kV孔斗线912 | 东坑3# | 0 | 10 | 永春县 | 红色
1635 | 孔里变10kV孔斗线912 | 东坑4#变 | 0 | 10 | 永春县 | 红色
1636 | 孔里变10kV孔斗线912 | 东坑5#变 | 0 | 10 | 永春县 | 红色
1637 | 孔里变10kV孔斗线912 | 东坑6#变 | 65.17 | 10 | 永春县 | 黄色
1638 | 孔里变10kV孔斗线912 | 都溪1#变 | 260.29 | 10 | 永春县 | 黄色
1639 | 孔里变10kV孔斗线912 | 都溪10#变 | 80 | 10 | 永春县 | 黄色
1640 | 孔里变10kV孔斗线912 | 都溪2#变 | 271.04 | 10 | 永春县 | 黄色
1641 | 孔里变10kV孔斗线912 | 都溪3#变 | 160 | 10 | 永春县 | 黄色
1642 | 孔里变10kV孔斗线912 | 都溪4#变 | 132.07 | 10 | 永春县 | 黄色
1643 | 孔里变10kV孔斗线912 | 都溪5#变 | 160 | 10 | 永春县 | 黄色
1644 | 孔里变10kV孔斗线912 | 都溪6#变 | 125.3 | 10 | 永春县 | 黄色
1645 | 孔里变10kV孔斗线912 | 都溪7#变 | 237.98 | 10 | 永春县 | 黄色
1646 | 孔里变10kV孔斗线912 | 都溪8#变 | 222.03 | 10 | 永春县 | 黄色
1647 | 孔里变10kV孔斗线912 | 都溪9#变 | 259.225 | 10 | 永春县 | 黄色
1648 | 孔里变10kV美山线914 | 福邸美景5#变 | 640 | 10 | 永春县 | 黄色
1649 | 孔里变10kV美山线914 | 福邸美景小区1#变 | 320 | 10 | 永春县 | 黄色
1650 | 孔里变10kV美山线914 | 福邸美景小区3#变 | 640 | 10 | 永春县 | 黄色
1651 | 孔里变10kV鹏溪线911 | 聚龙丽景1#变 | 320 | 10 | 永春县 | 黄色
1652 | 孔里变10kV鹏溪线911 | 聚龙丽景2#变 | 320 | 10 | 永春县 | 黄色
1653 | 孔里变10kV美山线914 | 军兜9#变 | 320 | 10 | 永春县 | 黄色
1654 | 孔里变10kV鹏溪线911 | 孔里3#变 | 285.71 | 10 | 永春县 | 黄色
1655 | 孔里变10kV鹏溪线911 | 孔里5#变 | 320 | 10 | 永春县 | 黄色
1656 | 孔里变10kV鹏溪线911 | 孔里6#变 | 320 | 10 | 永春县 | 黄色
1657 | 孔里变10kV鹏溪线911 | 孔里9#变 | 320 | 10 | 永春县 | 黄色
1658 | 孔里变10kV孔斗线912 | 魁都12#变 | 128 | 10 | 永春县 | 黄色
1659 | 孔里变10kV孔斗线912 | 魁都3#变 | 99.49 | 10 | 永春县 | 黄色
1660 | 孔里变10kV孔斗线912 | 美林3#变 | 80 | 10 | 永春县 | 黄色
1661 | 孔里变10kV美山线914 | 美山1#变 | 293.4 | 10 | 永春县 | 黄色
1662 | 孔里变10kV美山线914 | 美山10#变 | 179.89 | 10 | 永春县 | 黄色
1663 | 孔里变10kV美山线914 | 美山11#变 | 160 | 10 | 永春县 | 黄色
1664 | 孔里变10kV美山线914 | 美山12#变 | 160 | 10 | 永春县 | 黄色
1665 | 孔里变10kV美山线914 | 美山13#变 | 320 | 10 | 永春县 | 黄色
1666 | 孔里变10kV美山线914 | 美山14#变 | 320 | 10 | 永春县 | 黄色
1667 | 孔里变10kV美山线914 | 美山15#变 | 320 | 10 | 永春县 | 黄色
1668 | 孔里变10kV美山线914 | 美山2#配变 | 320 | 10 | 永春县 | 黄色
1669 | 孔里变10kV美山线914 | 美山3#配变 | 252 | 10 | 永春县 | 黄色
1670 | 孔里变10kV美山线914 | 美山4#配变 | 281.43 | 10 | 永春县 | 黄色
1671 | 孔里变10kV美山线914 | 美山5#配变 | 114.115 | 10 | 永春县 | 黄色
1672 | 孔里变10kV美山线914 | 美山6#配变 | 128 | 10 | 永春县 | 黄色
1673 | 孔里变10kV美山线914 | 美山7#配变 | 252 | 10 | 永春县 | 黄色
1674 | 孔里变10kV美山线914 | 美山8#变 | 249.52 | 10 | 永春县 | 黄色
1675 | 孔里变10kV美山线914 | 美山9#变 | 160 | 10 | 永春县 | 黄色
1676 | 孔里变10kV美山线914 | 美中17#变 | 229.23 | 10 | 永春县 | 黄色
1677 | 孔里变10kV美山线914 | 美中7#变 | 320 | 10 | 永春县 | 黄色
1678 | 孔里变10kV鹏溪线911 | 鹏溪1#变 | 297.04 | 10 | 永春县 | 黄色
1679 | 孔里变10kV鹏溪线911 | 鹏溪10#变 | 320 | 10 | 永春县 | 黄色
1680 | 孔里变10kV鹏溪线911 | 鹏溪11#变 | 320 | 10 | 永春县 | 黄色
1681 | 孔里变10kV鹏溪线911 | 鹏溪12#变 | 233.49 | 10 | 永春县 | 黄色
1682 | 孔里变10kV鹏溪线911 | 鹏溪2#变 | 320 | 10 | 永春县 | 黄色
1683 | 孔里变10kV鹏溪线911 | 鹏溪4#变 | 252 | 10 | 永春县 | 黄色
1684 | 孔里变10kV鹏溪线911 | 鹏溪6#变 | 226.065 | 10 | 永春县 | 黄色
1685 | 孔里变10kV鹏溪线911 | 鹏溪7#变 | 160 | 10 | 永春县 | 黄色
1686 | 孔里变10kV联络Ⅰ回线916 | 鹏溪8#变 | 320 | 10 | 永春县 | 黄色
1687 | 孔里变10kV联络Ⅰ回线916 | 汤城12#变 | 160 | 10 | 永春县 | 黄色
1688 | 孔里变10kV孔斗线912 | 熙里3#变 | 249.15 | 10 | 永春县 | 黄色
1689 | 孔里变10kV孔斗线912 | 熙里4#变 | 244.6 | 10 | 永春县 | 黄色
1690 | 孔里变10kV孔斗线912 | 熙里5#变 | 1.05 | 10 | 永春县 | 黄色
1691 | 孔里变10kV孔斗线912 | 熙里6#变 | 80 | 10 | 永春县 | 黄色
1692 | 孔里变10kV孔斗线912 | 熙里7#变 | 0 | 10 | 永春县 | 红色
1693 | 孔里变10kV孔斗线912 | 熙里8#变 | 41.72 | 10 | 永春县 | 黄色
1694 | 孔里变10kV美山线914 | 西昌1#变 | 280.02 | 10 | 永春县 | 黄色
1695 | 孔里变10kV美山线914 | 西昌11#变 | 107.6 | 10 | 永春县 | 黄色
1696 | 孔里变10kV美山线914 | 西昌12#变 | 200 | 10 | 永春县 | 黄色
1697 | 孔里变10kV美山线914 | 西昌14#变 | 80 | 10 | 永春县 | 黄色
1698 | 孔里变10kV美山线914 | 西昌15#变 | 126.18 | 10 | 永春县 | 黄色
1699 | 孔里变10kV美山线914 | 西昌2#变 | 257.67 | 10 | 永春县 | 黄色
1700 | 孔里变10kV美山线914 | 西昌3#变 | 160 | 10 | 永春县 | 黄色
1701 | 孔里变10kV美山线914 | 西昌4#变 | 320 | 10 | 永春县 | 黄色
1702 | 孔里变10kV美山线914 | 西昌6#变 | 238.95 | 10 | 永春县 | 黄色
1703 | 孔里变10kV美山线914 | 西昌8#变 | 252 | 10 | 永春县 | 黄色
1704 | 孔里变10kV联络Ⅰ回线916 | 中诚云栖处1#变 | 504 | 10 | 永春县 | 黄色
1705 | 孔里变10kV联络Ⅰ回线916 | 中诚云栖处3#变 | 504 | 10 | 永春县 | 黄色
1706 | 孔里变10kV孔里线922 | 道场1#变 | 80 | 10 | 永春县 | 黄色
1707 | 孔里变10kV孔里线922 | 道场2#变 | 160 | 10 | 永春县 | 黄色
1708 | 孔里变10kV联络Ⅱ回线921 | 东星1#变 | 40.07 | 10 | 永春县 | 黄色
1709 | 孔里变10kV联络Ⅱ回线921 | 东星2#变 | 57.06 | 10 | 永春县 | 黄色
1710 | 孔里变10kV联络Ⅱ回线921 | 东星3#变 | 0 | 10 | 永春县 | 红色
1711 | 孔里变10kV联络Ⅱ回线921 | 东星5#变 | 0 | 10 | 永春县 | 红色
1712 | 孔里变10kV联络Ⅱ回线921 | 东星6#变 | 80.64 | 10 | 永春县 | 黄色
1713 | 孔里变10kV联络Ⅱ回线921 | 东星7#变 | 86.92 | 10 | 永春县 | 黄色
1714 | 孔里变10kV新区线924 | 福邸美景6#变 | 225.5 | 10 | 永春县 | 黄色
1715 | 孔里变10kV新区线924 | 福邸美景7#变 | 225.5 | 10 | 永春县 | 黄色
1716 | 孔里变10kV新区线924 | 福邸美景小区2#变 | 225.5 | 10 | 永春县 | 黄色
1717 | 孔里变10kV新区线924 | 福邸美景小区4#变 | 225.5 | 10 | 永春县 | 黄色
1718 | 孔里变10kV孔里线922 | 高峰1#变 | 202 | 10 | 永春县 | 黄色
1719 | 孔里变10kV孔里线922 | 高峰2#变 | 124.72 | 10 | 永春县 | 黄色
1720 | 孔里变10kV联络Ⅱ回线921 | 观山1#变 | 152 | 10 | 永春县 | 黄色
1721 | 孔里变10kV壶南线942 | 观山10#变 | 64 | 10 | 永春县 | 黄色
1722 | 孔里变10kV壶南线942 | 观山11#变 | 160 | 10 | 永春县 | 黄色
1723 | 孔里变10kV壶南线942 | 观山12#变 | 76.81 | 10 | 永春县 | 黄色
1724 | 孔里变10kV壶南线942 | 观山13#变 | 160 | 10 | 永春县 | 黄色
1725 | 孔里变10kV壶南线942 | 观山14#变 | 80 | 10 | 永春县 | 黄色
1726 | 孔里变10kV壶南线942 | 观山15#变 | 122.8 | 10 | 永春县 | 黄色
1727 | 孔里变10kV壶南线942 | 观山16#变 | 80 | 10 | 永春县 | 黄色
1728 | 孔里变10kV壶南线942 | 观山2#变 | 56.8 | 10 | 永春县 | 黄色
1729 | 孔里变10kV壶南线942 | 观山3#变 | 135.2 | 10 | 永春县 | 黄色
1730 | 孔里变10kV壶南线942 | 观山4#变 | 0 | 10 | 永春县 | 红色
1731 | 孔里变10kV壶南线942 | 观山5#变 | 100 | 10 | 永春县 | 黄色
1732 | 孔里变10kV壶南线942 | 观山6#变 | 80 | 10 | 永春县 | 黄色
1733 | 孔里变10kV壶南线942 | 观山7#变 | 35.87 | 10 | 永春县 | 黄色
1734 | 孔里变10kV联络Ⅱ回线921 | 观山8#变 | 160 | 10 | 永春县 | 黄色
1735 | 孔里变10kV壶南线942 | 观山9#变 | 225.5 | 10 | 永春县 | 黄色
1736 | 孔里变10kV壶南线942 | 壶南1#配变 | 225.5 | 10 | 永春县 | 黄色
1737 | 孔里变10kV壶南线942 | 壶南10#变 | 225.5 | 10 | 永春县 | 黄色
1738 | 孔里变10kV壶南线942 | 壶南11#变 | 225.5 | 10 | 永春县 | 黄色
1739 | 孔里变10kV壶南线942 | 壶南12#变 | 225.5 | 10 | 永春县 | 黄色
1740 | 孔里变10kV联络Ⅱ回线921 | 壶南13#变 | 80 | 10 | 永春县 | 黄色
1741 | 孔里变10kV壶南线942 | 壶南14#变 | 225.5 | 10 | 永春县 | 黄色
1742 | 孔里变10kV壶南线942 | 壶南2#变 | 9.02 | 10 | 永春县 | 黄色
1743 | 孔里变10kV壶南线942 | 壶南3#变 | 225.5 | 10 | 永春县 | 黄色
1744 | 孔里变10kV壶南线942 | 壶南4#变 | 225.5 | 10 | 永春县 | 黄色
1745 | 孔里变10kV壶南线942 | 壶南5#变 | 78.865 | 10 | 永春县 | 黄色
1746 | 孔里变10kV壶南线942 | 壶南6#变 | 225.5 | 10 | 永春县 | 黄色
1747 | 孔里变10kV壶南线942 | 壶南7#变 | 119.995 | 10 | 永春县 | 黄色
1748 | 孔里变10kV壶南线942 | 壶南8#变 | 160 | 10 | 永春县 | 黄色
1749 | 孔里变10kV壶南线942 | 壶南9#变 | 132.5 | 10 | 永春县 | 黄色
1750 | 孔里变10kV孔里线922 | 壶尾辽1#变 | 24 | 10 | 永春县 | 黄色
1751 | 孔里变10kV新区线924 | 壶中11# | 225.5 | 10 | 永春县 | 黄色
1752 | 孔里变10kV联络Ⅱ回线921 | 壶中14#变 | 225.5 | 10 | 永春县 | 黄色
1753 | 孔里变10kV新区线924 | 壶中6#配变 | 225.5 | 10 | 永春县 | 黄色
1754 | 孔里变10kV孔里线922 | 孔里1#变 | 225.5 | 10 | 永春县 | 黄色
1755 | 孔里变10kV孔里线922 | 孔里2#变 | 225.5 | 10 | 永春县 | 黄色
1756 | 孔里变10kV孔里线922 | 孔里4＃变 | 200 | 10 | 永春县 | 黄色
1757 | 孔里变10kV孔里线922 | 孔里7#变 | 160 | 10 | 永春县 | 黄色
1758 | 孔里变10kV孔里线922 | 孔里8#变 | 225.5 | 10 | 永春县 | 黄色
1759 | 孔里变10kV联络Ⅱ回线921 | 魁都1#变 | 200 | 10 | 永春县 | 黄色
1760 | 孔里变10kV联络Ⅱ回线921 | 魁都10#变 | 225.5 | 10 | 永春县 | 黄色
1761 | 孔里变10kV联络Ⅱ回线921 | 魁都11#变 | 225.5 | 10 | 永春县 | 黄色
1762 | 孔里变10kV联络Ⅱ回线921 | 魁都2#变 | 160 | 10 | 永春县 | 黄色
1763 | 孔里变10kV联络Ⅱ回线921 | 魁都4#变 | 200 | 10 | 永春县 | 黄色
1764 | 孔里变10kV联络Ⅱ回线921 | 魁都5#变 | 200 | 10 | 永春县 | 黄色
1765 | 孔里变10kV联络Ⅱ回线921 | 魁都6#变 | 130.18 | 10 | 永春县 | 黄色
1766 | 孔里变10kV联络Ⅱ回线921 | 魁都7#变 | 160 | 10 | 永春县 | 黄色
1767 | 孔里变10kV联络Ⅱ回线921 | 魁都8#变 | 225.5 | 10 | 永春县 | 黄色
1768 | 孔里变10kV联络Ⅱ回线921 | 魁都9#变 | 225.5 | 10 | 永春县 | 黄色
1769 | 孔里变10kV联络Ⅱ回线921 | 魁园1#配变 | 151.25 | 10 | 永春县 | 黄色
1770 | 孔里变10kV联络Ⅱ回线921 | 魁园10#变 | 225.5 | 10 | 永春县 | 黄色
1771 | 孔里变10kV联络Ⅱ回线921 | 魁园2#变 | 225.5 | 10 | 永春县 | 黄色
1772 | 孔里变10kV联络Ⅱ回线921 | 魁园3#配变 | 96.1 | 10 | 永春县 | 黄色
1773 | 孔里变10kV联络Ⅱ回线921 | 魁园4#变 | 160 | 10 | 永春县 | 黄色
1774 | 孔里变10kV联络Ⅱ回线921 | 魁园5#变 | 128.885 | 10 | 永春县 | 黄色
1775 | 孔里变10kV联络Ⅱ回线921 | 魁园6#变 | 225.5 | 10 | 永春县 | 黄色
1776 | 孔里变10kV联络Ⅱ回线921 | 魁园7#变 | 160 | 10 | 永春县 | 黄色
1777 | 孔里变10kV联络Ⅱ回线921 | 魁园8#变 | 127.93 | 10 | 永春县 | 黄色
1778 | 孔里变10kV联络Ⅱ回线921 | 魁园9#变 | 225.5 | 10 | 永春县 | 黄色
1779 | 孔里变10kV孔里线922 | 丽里1#变 | 225.5 | 10 | 永春县 | 黄色
1780 | 孔里变10kV孔里线922 | 丽里10#变 | 225.5 | 10 | 永春县 | 黄色
1781 | 孔里变10kV孔里线922 | 丽里11#变 | 225.5 | 10 | 永春县 | 黄色
1782 | 孔里变10kV孔里线922 | 丽里2#配变 | 159.71 | 10 | 永春县 | 黄色
1783 | 孔里变10kV孔里线922 | 丽里3＃变 | 225.5 | 10 | 永春县 | 黄色
1784 | 孔里变10kV孔里线922 | 丽里4#变 | 200 | 10 | 永春县 | 黄色
1785 | 孔里变10kV孔里线922 | 丽里5#变 | 99.58 | 10 | 永春县 | 黄色
1786 | 孔里变10kV孔里线922 | 丽里6#变 | 125.97 | 10 | 永春县 | 黄色
1787 | 孔里变10kV孔里线922 | 丽里7#变 | 12.56 | 10 | 永春县 | 黄色
1788 | 孔里变10kV孔里线922 | 丽里8#变 | 225.5 | 10 | 永春县 | 黄色
1789 | 孔里变10kV孔里线922 | 丽里9#变 | 225.5 | 10 | 永春县 | 黄色
1790 | 孔里变10kV新区线924 | 美中1#变 | 225.5 | 10 | 永春县 | 黄色
1791 | 孔里变10kV新区线924 | 美中10#变 | 225.5 | 10 | 永春县 | 黄色
1792 | 孔里变10kV新区线924 | 美中11#变 | 225.5 | 10 | 永春县 | 黄色
1793 | 孔里变10kV新区线924 | 美中12# | 225.5 | 10 | 永春县 | 黄色
1794 | 孔里变10kV新区线924 | 美中13#变 | 225.5 | 10 | 永春县 | 黄色
1795 | 孔里变10kV新区线924 | 美中14#变 | 225.5 | 10 | 永春县 | 黄色
1796 | 孔里变10kV新区线924 | 美中16#变 | 225.5 | 10 | 永春县 | 黄色
1797 | 孔里变10kV新区线924 | 美中18#变 | 225.5 | 10 | 永春县 | 黄色
1798 | 孔里变10kV新区线924 | 美中19#变 | 225.5 | 10 | 永春县 | 黄色
1799 | 孔里变10kV新区线924 | 美中2#变 | 225.5 | 10 | 永春县 | 黄色
1800 | 孔里变10kV新区线924 | 美中20#变 | 225.5 | 10 | 永春县 | 黄色
1801 | 孔里变10kV新区线924 | 美中21#变 | 225.5 | 10 | 永春县 | 黄色
1802 | 孔里变10kV新区线924 | 美中3#配变 | 225.5 | 10 | 永春县 | 黄色
1803 | 孔里变10kV新区线924 | 美中4#变 | 225.5 | 10 | 永春县 | 黄色
1804 | 孔里变10kV新区线924 | 美中5#变 | 212.1 | 10 | 永春县 | 黄色
1805 | 孔里变10kV新区线924 | 美中6#变 | 225.5 | 10 | 永春县 | 黄色
1806 | 孔里变10kV新区线924 | 美中8#变 | 225.5 | 10 | 永春县 | 黄色
1807 | 孔里变10kV新区线924 | 美中9#变 | 225.5 | 10 | 永春县 | 黄色
1808 | 孔里变10kV壶南线942 | 鹏溪13#变 | 225.5 | 10 | 永春县 | 黄色
1809 | 孔里变10kV联络Ⅱ回线921 | 鹏溪3#变 | 24 | 10 | 永春县 | 黄色
1810 | 孔里变10kV壶南线942 | 鹏溪5#配变 | 225.5 | 10 | 永春县 | 黄色
1811 | 孔里变10kV联络Ⅱ回线921 | 鹏溪9#变 | 225.5 | 10 | 永春县 | 黄色
1812 | 孔里变10kV联络Ⅱ回线921 | 汤城1#变 | 225.5 | 10 | 永春县 | 黄色
1813 | 孔里变10kV联络Ⅱ回线921 | 汤城10#变 | 219.14 | 10 | 永春县 | 黄色
1814 | 孔里变10kV联络Ⅱ回线921 | 汤城11#变 | 225.5 | 10 | 永春县 | 黄色
1815 | 孔里变10kV联络Ⅱ回线921 | 汤城13#变 | 225.5 | 10 | 永春县 | 黄色
1816 | 孔里变10kV联络Ⅱ回线921 | 汤城14#变 | 93.5 | 10 | 永春县 | 黄色
1817 | 孔里变10kV联络Ⅱ回线921 | 汤城15#变 | 225.5 | 10 | 永春县 | 黄色
1818 | 孔里变10kV联络Ⅱ回线921 | 汤城16#变 | 203.48 | 10 | 永春县 | 黄色
1819 | 孔里变10kV联络Ⅱ回线921 | 汤城18#变 | 225.5 | 10 | 永春县 | 黄色
1820 | 孔里变10kV联络Ⅱ回线921 | 汤城19#变 | 225.5 | 10 | 永春县 | 黄色
1821 | 孔里变10kV联络Ⅱ回线921 | 汤城2#变 | 225.5 | 10 | 永春县 | 黄色
1822 | 孔里变10kV联络Ⅱ回线921 | 汤城20#变 | 225.5 | 10 | 永春县 | 黄色
1823 | 孔里变10kV联络Ⅱ回线921 | 汤城21#变 | 225.5 | 10 | 永春县 | 黄色
1824 | 孔里变10kV联络Ⅱ回线921 | 汤城22#变 | 225.5 | 10 | 永春县 | 黄色
1825 | 孔里变10kV联络Ⅱ回线921 | 汤城3#变 | 225.5 | 10 | 永春县 | 黄色
1826 | 孔里变10kV联络Ⅱ回线921 | 汤城4#变 | 200 | 10 | 永春县 | 黄色
1827 | 孔里变10kV联络Ⅱ回线921 | 汤城5#变 | 127.415 | 10 | 永春县 | 黄色
1828 | 孔里变10kV联络Ⅱ回线921 | 汤城6#变 | 225.5 | 10 | 永春县 | 黄色
1829 | 孔里变10kV联络Ⅱ回线921 | 汤城7#变 | 225.5 | 10 | 永春县 | 黄色
1830 | 孔里变10kV联络Ⅱ回线921 | 汤城8#变 | 79.425 | 10 | 永春县 | 黄色
1831 | 孔里变10kV联络Ⅱ回线921 | 汤城9#变 | 225.5 | 10 | 永春县 | 黄色
1832 | 孔里变10kV联络Ⅱ回线921 | 天沐温泉1#变 | 225.5 | 10 | 永春县 | 黄色
1833 | 孔里变10kV联络Ⅱ回线921 | 天沐温泉2#变 | 225.5 | 10 | 永春县 | 黄色
1834 | 孔里变10kV联络Ⅱ回线921 | 仙岭1#变 | 161.99 | 10 | 永春县 | 黄色
1835 | 孔里变10kV联络Ⅱ回线921 | 仙岭2#变 | 225.5 | 10 | 永春县 | 黄色
1836 | 孔里变10kV联络Ⅱ回线921 | 仙岭3#变 | 202.19 | 10 | 永春县 | 黄色
1837 | 孔里变10kV联络Ⅱ回线921 | 仙岭4#变 | 200.13 | 10 | 永春县 | 黄色
1838 | 孔里变10kV联络Ⅱ回线921 | 仙岭5#变 | 134.07 | 10 | 永春县 | 黄色
1839 | 孔里变10kV壶南线942 | 仙岭6#变 | 128 | 10 | 永春县 | 黄色
1840 | 孔里变10kV联络Ⅱ回线921 | 仙岭7#变 | 225.5 | 10 | 永春县 | 黄色
1841 | 孔里变10kV壶南线942 | 仙岭8#变 | 160 | 10 | 永春县 | 黄色
1842 | 孔里变10kV联络Ⅱ回线921 | 仙岭9#变 | 200 | 10 | 永春县 | 黄色
1843 | 孔里变10kV壶南线942 | 中诚云栖处2#变 | 225.5 | 10 | 永春县 | 黄色
1844 | 孔里变10kV壶南线942 | 中诚云栖处4#变 | 225.5 | 10 | 永春县 | 黄色
1845 | 坑口变10kV云台线614 | 白珩村1#变 | 127.14 | 10 | 永春县 | 黄色
1846 | 坑口变10kV云台线614 | 白珩村10#变 | 102.67 | 10 | 永春县 | 黄色
1847 | 坑口变10kV云台线614 | 白珩村11#变 | 320 | 10 | 永春县 | 绿色
1848 | 坑口变10kV云台线614 | 白珩村12#变 | 116 | 10 | 永春县 | 黄色
1849 | 坑口变10kV云台线614 | 白珩村13#变 | 62.92 | 10 | 永春县 | 黄色
1850 | 坑口变10kV云台线614 | 白珩村14#变 | 80 | 10 | 永春县 | 绿色
1851 | 坑口变10kV云台线614 | 白珩村15#变 | 80 | 10 | 永春县 | 绿色
1852 | 坑口变10kV云台线614 | 白珩村2#变 | 36.8 | 10 | 永春县 | 黄色
1853 | 坑口变10kV云台线614 | 白珩村3#变 | 8.96 | 10 | 永春县 | 黄色
1854 | 坑口变10kV云台线614 | 白珩村4#变 | 281.72 | 10 | 永春县 | 黄色
1855 | 坑口变10kV云台线614 | 白珩村5#变 | 252 | 10 | 永春县 | 绿色
1856 | 坑口变10kV云台线614 | 白珩村6#变 | 230.25 | 10 | 永春县 | 黄色
1857 | 坑口变10kV云台线614 | 白珩村7#变 | 100.48 | 10 | 永春县 | 黄色
1858 | 坑口变10kV云台线614 | 白珩村8#变 | 272.12 | 10 | 永春县 | 黄色
1859 | 坑口变10kV云台线614 | 白珩村9#变 | 160 | 10 | 永春县 | 绿色
1860 | 坑口变10kV凤溪线613 | 凤溪村1#变 | 320 | 10 | 永春县 | 绿色
1861 | 坑口变10kV凤溪线613 | 凤溪村2#变 | 160 | 10 | 永春县 | 绿色
1862 | 坑口变10kV凤溪线613 | 凤溪村3#变 | 160 | 10 | 永春县 | 绿色
1863 | 坑口变10kV凤溪线613 | 凤溪村4#变 | 133.6 | 10 | 永春县 | 黄色
1864 | 坑口变10kV凤溪线613 | 凤溪村5#变 | 144.72 | 10 | 永春县 | 黄色
1865 | 坑口变10kV凤溪线613 | 凤溪村6#变 | 252 | 10 | 永春县 | 绿色
1866 | 坑口变10kV凤溪线613 | 凤溪村7#变 | 248.64 | 10 | 永春县 | 黄色
1867 | 坑口变10kV坑仔口线611 | 福地村1#变 | 297.68 | 10 | 永春县 | 黄色
1868 | 坑口变10kV坑仔口线611 | 福地村10#变 | 252 | 10 | 永春县 | 绿色
1869 | 坑口变10kV坑仔口线611 | 福地村11#变 | 160 | 10 | 永春县 | 绿色
1870 | 坑口变10kV坑仔口线611 | 福地村12#变 | 80 | 10 | 永春县 | 绿色
1871 | 坑口变10kV坑仔口线611 | 福地村13#变 | 160 | 10 | 永春县 | 绿色
1872 | 坑口变10kV坑仔口线611 | 福地村14#变 | 253.5 | 10 | 永春县 | 黄色
1873 | 坑口变10kV坑仔口线611 | 福地村15#变 | 124.25 | 10 | 永春县 | 黄色
1874 | 坑口变10kV坑仔口线611 | 福地村2#变 | 160 | 10 | 永春县 | 绿色
1875 | 坑口变10kV坑仔口线611 | 福地村3#变 | 160 | 10 | 永春县 | 绿色
1876 | 坑口变10kV坑仔口线611 | 福地村4#变 | 160 | 10 | 永春县 | 绿色
1877 | 坑口变10kV坑仔口线611 | 福地村5#变 | 128 | 10 | 永春县 | 绿色
1878 | 坑口变10kV坑仔口线611 | 福地村6#变 | 252.17 | 10 | 永春县 | 黄色
1879 | 坑口变10kV坑仔口线611 | 福地村7#变 | 80 | 10 | 永春县 | 绿色
1880 | 坑口变10kV坑仔口线611 | 福地村8#变 | 133.8 | 10 | 永春县 | 黄色
1881 | 坑口变10kV坑仔口线611 | 福地村9#变 | 120.1 | 10 | 永春县 | 黄色
1882 | 坑口变10kV玉溪线610 | 荷殊15#变 | 160 | 10 | 永春县 | 绿色
1883 | 坑口变10kV玉溪线610 | 荷殊24#变 | 80 | 10 | 永春县 | 绿色
1884 | 坑口变10kV凤溪线613 | 红山村1#变 | 320 | 10 | 永春县 | 绿色
1885 | 坑口变10kV凤溪线613 | 红山村2#变 | 125 | 10 | 永春县 | 黄色
1886 | 坑口变10kV坑仔口线611 | 景山村1#变 | 252.97 | 10 | 永春县 | 黄色
1887 | 坑口变10kV坑仔口线611 | 景山村2#变 | 110.95 | 10 | 永春县 | 黄色
1888 | 坑口变10kV坑仔口线611 | 景山村3#变 | 233.2 | 10 | 永春县 | 黄色
1889 | 坑口变10kV坑仔口线611 | 景山村4#变 | 24.62 | 10 | 永春县 | 黄色
1890 | 坑口变10kV坑仔口线611 | 景山村5#变 | 320 | 10 | 永春县 | 绿色
1891 | 坑口变10kV坑仔口线611 | 景山村6#变 | 269.16 | 10 | 永春县 | 黄色
1892 | 坑口变10kV坑仔口线611 | 景山村7#变 | 95.3 | 10 | 永春县 | 黄色
1893 | 坑口变10kV坑仔口线611 | 魁斗村12#变 | 64 | 10 | 永春县 | 黄色
1894 | 坑口变10kV玉溪线610 | 冷水坑1#变 | 64 | 10 | 永春县 | 绿色
1895 | 坑口变10kV玉溪线610 | 丽鸿豪园1#变 | 800 | 10 | 永春县 | 绿色
1896 | 坑口变10kV玉溪线610 | 丽鸿豪园2#变 | 800 | 10 | 永春县 | 绿色
1897 | 坑口变10kV玉溪线610 | 诗元村1#变 | 320 | 10 | 永春县 | 绿色
1898 | 坑口变10kV玉溪线610 | 诗元村10#变 | 205.6 | 10 | 永春县 | 黄色
1899 | 坑口变10kV玉溪线610 | 诗元村2#变 | 65.67 | 10 | 永春县 | 黄色
1900 | 坑口变10kV玉溪线610 | 诗元村3#变 | 28.92 | 10 | 永春县 | 黄色
1901 | 坑口变10kV玉溪线610 | 诗元村4#变 | 320 | 10 | 永春县 | 绿色
1902 | 坑口变10kV玉溪线610 | 诗元村5#变 | 288.08 | 10 | 永春县 | 黄色
1903 | 坑口变10kV玉溪线610 | 诗元村6#变 | 77.41 | 10 | 永春县 | 黄色
1904 | 坑口变10kV玉溪线610 | 诗元村7#变 | 269.12 | 10 | 永春县 | 黄色
1905 | 坑口变10kV玉溪线610 | 诗元村8#变 | 252 | 10 | 永春县 | 绿色
1906 | 坑口变10kV玉溪线610 | 诗元村9#变 | 127.69 | 10 | 永春县 | 黄色
1907 | 坑口变10kV玉溪线610 | 西坪村1#变 | 227.25 | 10 | 永春县 | 黄色
1908 | 坑口变10kV玉溪线610 | 西坪村10#变 | 80 | 10 | 永春县 | 绿色
1909 | 坑口变10kV玉溪线610 | 西坪村2#变 | 4.51 | 10 | 永春县 | 黄色
1910 | 坑口变10kV玉溪线610 | 西坪村3#变 | 12.95 | 10 | 永春县 | 黄色
1911 | 坑口变10kV玉溪线610 | 西坪村4#变 | 68.24 | 10 | 永春县 | 黄色
1912 | 坑口变10kV玉溪线610 | 西坪村5#变 | 19.5 | 10 | 永春县 | 黄色
1913 | 坑口变10kV玉溪线610 | 西坪村6#变 | 114.12 | 10 | 永春县 | 黄色
1914 | 坑口变10kV玉溪线610 | 西坪村7#变 | 160 | 10 | 永春县 | 绿色
1915 | 坑口变10kV玉溪线610 | 西坪村8#变 | 81.97 | 10 | 永春县 | 黄色
1916 | 坑口变10kV玉溪线610 | 西坪村9#变 | 160 | 10 | 永春县 | 绿色
1917 | 坑口变10kV坑仔口线611 | 杏村村1#变 | 320 | 10 | 永春县 | 绿色
1918 | 坑口变10kV坑仔口线611 | 杏村村2#变 | 160 | 10 | 永春县 | 绿色
1919 | 坑口变10kV坑仔口线611 | 杏村村3#变 | 0 | 10 | 永春县 | 红色
1920 | 坑口变10kV坑仔口线611 | 杏村村4#变 | 202 | 10 | 永春县 | 黄色
1921 | 坑口变10kV坑仔口线611 | 洋头村1#变 | 241.08 | 10 | 永春县 | 黄色
1922 | 坑口变10kV坑仔口线611 | 洋头村2#变 | 121.94 | 10 | 永春县 | 黄色
1923 | 坑口变10kV坑仔口线611 | 洋头村3#变 | 11.51 | 10 | 永春县 | 黄色
1924 | 坑口变10kV坑仔口线611 | 洋头村4#变 | 138.8 | 10 | 永春县 | 黄色
1925 | 坑口变10kV坑仔口线611 | 洋头村5#变 | 252 | 10 | 永春县 | 绿色
1926 | 坑口变10kV云台线614 | 玉斗村1#变 | 80 | 10 | 永春县 | 绿色
1927 | 坑口变10kV云台线614 | 玉斗村10#变 | 225.96 | 10 | 永春县 | 黄色
1928 | 坑口变10kV凤溪线613 | 玉斗村12#变 | 298 | 10 | 永春县 | 黄色
1929 | 坑口变10kV凤溪线613 | 玉斗村13#变 | 300.2 | 10 | 永春县 | 黄色
1930 | 坑口变10kV云台线614 | 玉斗村15#变 | 160 | 10 | 永春县 | 绿色
1931 | 坑口变10kV云台线614 | 玉斗村16#变 | 122.23 | 10 | 永春县 | 黄色
1932 | 坑口变10kV云台线614 | 玉斗村2#变 | 101.48 | 10 | 永春县 | 黄色
1933 | 坑口变10kV凤溪线613 | 玉斗村4#变 | 126.22 | 10 | 永春县 | 黄色
1934 | 坑口变10kV云台线614 | 玉斗村5#变 | 200 | 10 | 永春县 | 绿色
1935 | 坑口变10kV云台线614 | 玉斗村7#变 | 252 | 10 | 永春县 | 绿色
1936 | 坑口变10kV凤溪线613 | 玉斗村9#变 | 252 | 10 | 永春县 | 绿色
1937 | 坑口变10kV云台线614 | 玉美村4#变 | 152.2 | 10 | 永春县 | 黄色
1938 | 坑口变10kV坑仔口线611 | 玉美村8#变 | 80 | 10 | 永春县 | 绿色
1939 | 坑口变10kV玉溪线610 | 玉西村1#变 | 38.45 | 10 | 永春县 | 黄色
1940 | 坑口变10kV玉溪线610 | 玉西村10#变 | 160 | 10 | 永春县 | 绿色
1941 | 坑口变10kV玉溪线610 | 玉西村11#变 | 320 | 10 | 永春县 | 绿色
1942 | 坑口变10kV玉溪线610 | 玉西村12#变 | 252 | 10 | 永春县 | 绿色
1943 | 坑口变10kV玉溪线610 | 玉西村14#变 | 252 | 10 | 永春县 | 绿色
1944 | 坑口变10kV玉溪线610 | 玉西村15#变 | 211.7 | 10 | 永春县 | 黄色
1945 | 坑口变10kV玉溪线610 | 玉西村18#变 | 320 | 10 | 永春县 | 绿色
1946 | 坑口变10kV玉溪线610 | 玉西村19#变 | 320 | 10 | 永春县 | 绿色
1947 | 坑口变10kV玉溪线610 | 玉西村2#变 | 251.5 | 10 | 永春县 | 黄色
1948 | 坑口变10kV玉溪线610 | 玉西村20#变 | 320 | 10 | 永春县 | 绿色
1949 | 坑口变10kV玉溪线610 | 玉西村21#变 | 271.03 | 10 | 永春县 | 黄色
1950 | 坑口变10kV玉溪线610 | 玉西村3#变 | 71.92 | 10 | 永春县 | 黄色
1951 | 坑口变10kV玉溪线610 | 玉西村4#变 | 300.05 | 10 | 永春县 | 黄色
1952 | 坑口变10kV玉溪线610 | 玉西村5#变 | 252 | 10 | 永春县 | 绿色
1953 | 坑口变10kV玉溪线610 | 玉西村6#变 | 40 | 10 | 永春县 | 绿色
1954 | 坑口变10kV玉溪线610 | 玉西村7#变 | 160 | 10 | 永春县 | 绿色
1955 | 坑口变10kV玉溪线610 | 玉西村8#变 | 320 | 10 | 永春县 | 绿色
1956 | 坑口变10kV玉溪线610 | 玉西旧街变 | 243.12 | 10 | 永春县 | 黄色
1957 | 坑口变10kV云台线614 | 云台村1#变 | 216.85 | 10 | 永春县 | 黄色
1958 | 坑口变10kV云台线614 | 云台村2#变 | 113.26 | 10 | 永春县 | 黄色
1959 | 坑口变10kV云台线614 | 云台村3#变 | 128 | 10 | 永春县 | 绿色
1960 | 坑口变10kV云台线614 | 云台村4#变 | 80 | 10 | 永春县 | 绿色
1961 | 坑口变10kV云台线614 | 云台村5#变 | 219.35 | 10 | 永春县 | 黄色
1962 | 坑口变10kV云台线614 | 云台村6#变 | 83.35 | 10 | 永春县 | 黄色
1963 | 坑口变10kV云台线614 | 云台村7#变 | 161.58 | 10 | 永春县 | 黄色
1964 | 坑口变10kV凤溪线613 | 竹溪村1#变 | 252 | 10 | 永春县 | 绿色
1965 | 坑口变10kV凤溪线613 | 竹溪村10#变 | 16 | 10 | 永春县 | 黄色
1966 | 坑口变10kV凤溪线613 | 竹溪村11#变 | 238.5 | 10 | 永春县 | 黄色
1967 | 坑口变10kV凤溪线613 | 竹溪村2#变 | 71.65 | 10 | 永春县 | 黄色
1968 | 坑口变10kV凤溪线613 | 竹溪村3#变 | 263 | 10 | 永春县 | 黄色
1969 | 坑口变10kV凤溪线613 | 竹溪村4#变 | 188.79 | 10 | 永春县 | 黄色
1970 | 坑口变10kV凤溪线613 | 竹溪村5#变 | 287 | 10 | 永春县 | 黄色
1971 | 坑口变10kV凤溪线613 | 竹溪村6#变 | 212.95 | 10 | 永春县 | 黄色
1972 | 坑口变10kV凤溪线613 | 竹溪村7#变 | 160 | 10 | 永春县 | 绿色
1973 | 坑口变10kV凤溪线613 | 竹溪村8#变 | 200.57 | 10 | 永春县 | 黄色
1974 | 坑口变10kV凤溪线613 | 竹溪村9#变 | 237.7 | 10 | 永春县 | 黄色
1975 | 坑口变10kV玉斗线921 | 魁斗村1#变 | 121.56 | 10 | 永春县 | 黄色
1976 | 坑口变10kV玉斗线921 | 魁斗村10#变 | 160 | 10 | 永春县 | 绿色
1977 | 坑口变10kV玉斗线921 | 魁斗村11#变 | 252 | 10 | 永春县 | 绿色
1978 | 坑口变10kV玉斗线921 | 魁斗村13#变 | 320 | 10 | 永春县 | 绿色
1979 | 坑口变10kV玉斗线921 | 魁斗村2#变 | 269.78 | 10 | 永春县 | 黄色
1980 | 坑口变10kV玉斗线921 | 魁斗村3#变 | 252 | 10 | 永春县 | 绿色
1981 | 坑口变10kV玉斗线921 | 魁斗村4#变 | 160 | 10 | 永春县 | 绿色
1982 | 坑口变10kV玉斗线921 | 魁斗村5#变 | 320 | 10 | 永春县 | 绿色
1983 | 坑口变10kV玉斗线921 | 魁斗村6#变 | 252 | 10 | 永春县 | 绿色
1984 | 坑口变10kV玉斗线921 | 魁斗村7#变 | 252 | 10 | 永春县 | 绿色
1985 | 坑口变10kV玉斗线921 | 魁斗村8#变 | 160 | 10 | 永春县 | 绿色
1986 | 坑口变10kV玉斗线921 | 魁斗村9#变 | 160 | 10 | 永春县 | 绿色
1987 | 坑口变10kV炉地线922 | 炉地922线#84甲杆新珩村3#变配变 | 160 | 10 | 永春县 | 绿色
1988 | 坑口变10kV炉地线922 | 炉地村1#变 | 151 | 10 | 永春县 | 黄色
1989 | 坑口变10kV炉地线922 | 炉地村10#变 | 218.45 | 10 | 永春县 | 黄色
1990 | 坑口变10kV炉地线922 | 炉地村11#变 | 274.3 | 10 | 永春县 | 黄色
1991 | 坑口变10kV炉地线922 | 炉地村12#变 | 320 | 10 | 永春县 | 绿色
1992 | 坑口变10kV炉地线922 | 炉地村13#变 | 252 | 10 | 永春县 | 绿色
1993 | 坑口变10kV炉地线922 | 炉地村14#变 | 80 | 10 | 永春县 | 绿色
1994 | 坑口变10kV炉地线922 | 炉地村15#变 | 124.04 | 10 | 永春县 | 黄色
1995 | 坑口变10kV炉地线922 | 炉地村16#变 | 128.08 | 10 | 永春县 | 黄色
1996 | 坑口变10kV炉地线922 | 炉地村17#变 | 320 | 10 | 永春县 | 绿色
1997 | 坑口变10kV炉地线922 | 炉地村18#变 | 80 | 10 | 永春县 | 黄色
1998 | 坑口变10kV炉地线922 | 炉地村19#变 | 160 | 10 | 永春县 | 绿色
1999 | 坑口变10kV炉地线922 | 炉地村2#变 | 100 | 10 | 永春县 | 绿色
2000 | 坑口变10kV炉地线922 | 炉地村3#变 | 1.6 | 10 | 永春县 | 黄色
2001 | 坑口变10kV炉地线922 | 炉地村4#变 | 160 | 10 | 永春县 | 绿色
2002 | 坑口变10kV炉地线922 | 炉地村5#变 | 107.21 | 10 | 永春县 | 黄色
2003 | 坑口变10kV炉地线922 | 炉地村6#变 | 295.2 | 10 | 永春县 | 黄色
2004 | 坑口变10kV炉地线922 | 炉地村7#变 | 215.15 | 10 | 永春县 | 黄色
2005 | 坑口变10kV炉地线922 | 炉地村8#变 | 111.6 | 10 | 永春县 | 黄色
2006 | 坑口变10kV炉地线922 | 炉地村9#变 | 128 | 10 | 永春县 | 绿色
2007 | 坑口变10kV炉地线922 | 新珩村1#变 | 320 | 10 | 永春县 | 绿色
2008 | 坑口变10kV炉地线922 | 新珩村2#变 | 252 | 10 | 永春县 | 绿色
2009 | 坑口变10kV炉地线922 | 新珩村4#变 | 94.45 | 10 | 永春县 | 黄色
2010 | 坑口变10kV炉地线922 | 新珩村5#变 | 212.1 | 10 | 永春县 | 黄色
2011 | 坑口变10kV炉地线922 | 新珩村6#变 | 320 | 10 | 永春县 | 绿色
2012 | 坑口变10kV炉地线922 | 新珩村7#变 | 160 | 10 | 永春县 | 绿色
2013 | 坑口变10kV玉斗线921 | 玉斗村11#变 | 174.45 | 10 | 永春县 | 黄色
2014 | 坑口变10kV玉斗线921 | 玉斗村14#变 | 242.5 | 10 | 永春县 | 黄色
2015 | 坑口变10kV炉地线922 | 玉斗村3#变 | 160 | 10 | 永春县 | 绿色
2016 | 坑口变10kV玉斗线921 | 玉斗村6#变 | 292.72 | 10 | 永春县 | 黄色
2017 | 坑口变10kV玉斗线921 | 玉斗村8#变 | 320 | 10 | 永春县 | 绿色
2018 | 坑口变10kV玉斗线921 | 玉美村1#变 | 48.4 | 10 | 永春县 | 黄色
2019 | 坑口变10kV玉斗线921 | 玉美村10#变 | 252 | 10 | 永春县 | 绿色
2020 | 坑口变10kV玉斗线921 | 玉美村11#变 | 252 | 10 | 永春县 | 绿色
2021 | 坑口变10kV玉斗线921 | 玉美村12#变 | 160 | 10 | 永春县 | 黄色
2022 | 坑口变10kV玉斗线921 | 玉美村13#变 | 80 | 10 | 永春县 | 绿色
2023 | 坑口变10kV玉斗线921 | 玉美村14#变 | 42.1 | 10 | 永春县 | 黄色
2024 | 坑口变10kV玉斗线921 | 玉美村2#变 | 125.42 | 10 | 永春县 | 黄色
2025 | 坑口变10kV玉斗线921 | 玉美村3#变 | 160 | 10 | 永春县 | 绿色
2026 | 坑口变10kV玉斗线921 | 玉美村5#变 | 207.98 | 10 | 永春县 | 黄色
2027 | 坑口变10kV玉斗线921 | 玉美村6#变 | 158.38 | 10 | 永春县 | 黄色
2028 | 坑口变10kV玉斗线921 | 玉美村7#变 | 106.8 | 10 | 永春县 | 黄色
2029 | 坑口变10kV玉斗线921 | 玉美村9#变 | 138.54 | 10 | 永春县 | 黄色
2030 | 坑口变10kV玉斗线921 | 玉西村13#变 | 166.79 | 10 | 永春县 | 黄色
2031 | 坑口变10kV玉斗线921 | 玉西村9#变 | 160 | 10 | 永春县 | 绿色
2032 | 军营变10kV军吾线911 | 高垅1#变 | 320 | 10 | 永春县 | 黄色
2033 | 军营变10kV军吾线911 | 高垅11#变 | 320 | 10 | 永春县 | 黄色
2034 | 军营变10kV军吾线911 | 高垅12#变 | 320 | 10 | 永春县 | 黄色
2035 | 军营变10kV军吾线911 | 高垅2#变 | 305 | 10 | 永春县 | 黄色
2036 | 军营变10kV军吾线911 | 高垅5#变 | 320 | 10 | 永春县 | 黄色
2037 | 军营变10kV军吾线911 | 高垅6#变 | 160 | 10 | 永春县 | 黄色
2038 | 军营变10kV军吾线911 | 高垅8#变 | 160 | 10 | 永春县 | 黄色
2039 | 军营变10kV军吾线911 | 高垅9#变 | 320 | 10 | 永春县 | 黄色
2040 | 军营变10kV介福线914 | 蒋溪1#变 | 92.25 | 10 | 永春县 | 黄色
2041 | 军营变10kV介福线914 | 蒋溪2#变 | 160.5 | 10 | 永春县 | 黄色
2042 | 军营变10kV介福线914 | 蒋溪3#变 | 160 | 10 | 永春县 | 黄色
2043 | 军营变10kV介福线914 | 蒋溪4#变 | 40 | 10 | 永春县 | 黄色
2044 | 军营变10kV介福线914 | 蒋溪5#变 | 80 | 10 | 永春县 | 黄色
2045 | 军营变10kV介福线914 | 蒋溪6#变 | 0 | 10 | 永春县 | 红色
2046 | 军营变10kV介福线914 | 蒋溪7#变 | 160 | 10 | 永春县 | 黄色
2047 | 军营变10kV天马线913 | 天马柑桔1#变 | 80 | 10 | 永春县 | 黄色
2048 | 军营变10kV天马线913 | 天马柑桔2#变 | 80 | 10 | 永春县 | 黄色
2049 | 军营变10kV介福线914 | 吾边1#变 | 320 | 10 | 永春县 | 黄色
2050 | 军营变10kV介福线914 | 吾边2#变 | 302.06 | 10 | 永春县 | 黄色
2051 | 军营变10kV介福线914 | 吾边3#变 | 160 | 10 | 永春县 | 黄色
2052 | 军营变10kV介福线914 | 吾边5#变 | 56.79 | 10 | 永春县 | 黄色
2053 | 军营变10kV介福线914 | 吾边6#变 | 13.7 | 10 | 永春县 | 黄色
2054 | 军营变10kV介福线914 | 吾东1#变 | 274.36 | 10 | 永春县 | 黄色
2055 | 军营变10kV介福线914 | 吾东10#变 | 320 | 10 | 永春县 | 黄色
2056 | 军营变10kV介福线914 | 吾东11#变 | 285.9 | 10 | 永春县 | 黄色
2057 | 军营变10kV介福线914 | 吾东12#变 | 258.4 | 10 | 永春县 | 黄色
2058 | 军营变10kV介福线914 | 吾东2#变 | 296.6 | 10 | 永春县 | 黄色
2059 | 军营变10kV介福线914 | 吾东3#变 | 320 | 10 | 永春县 | 黄色
2060 | 军营变10kV介福线914 | 吾东4#变 | 200 | 10 | 永春县 | 黄色
2061 | 军营变10kV介福线914 | 吾东5#变 | 320 | 10 | 永春县 | 黄色
2062 | 军营变10kV介福线914 | 吾东6#变 | 181.46 | 10 | 永春县 | 黄色
2063 | 军营变10kV介福线914 | 吾东7#变 | 80 | 10 | 永春县 | 黄色
2064 | 军营变10kV介福线914 | 吾东8#变 | 74.8 | 10 | 永春县 | 黄色
2065 | 军营变10kV介福线914 | 吾东9#变 | 224.85 | 10 | 永春县 | 黄色
2066 | 军营变10kV高垅线923 | 高垅10#变 | 225.5 | 10 | 永春县 | 黄色
2067 | 军营变10kV高垅线923 | 高垅3#变 | 191.25 | 10 | 永春县 | 黄色
2068 | 军营变10kV高垅线923 | 高垅4#变 | 128 | 10 | 永春县 | 黄色
2069 | 军营变10kV高垅线923 | 高垅7#变 | 320 | 10 | 永春县 | 黄色
2070 | 军营变10kV高垅线923 | 埔头1#变 | 283.28 | 10 | 永春县 | 黄色
2071 | 军营变10kV高垅线923 | 埔头3#变 | 252 | 10 | 永春县 | 黄色
2072 | 军营变10kV高垅线923 | 埔头4#变 | 160.7 | 10 | 永春县 | 黄色
2073 | 军营变10kV高垅线923 | 埔头6#变 | 200 | 10 | 永春县 | 黄色
2074 | 军营变10kV高垅线923 | 埔头9#变 | 320 | 10 | 永春县 | 黄色
2075 | 锦斗变10kV镇区线914 | 邦大新城1#变 | 400 | 10 | 永春县 | 绿色
2076 | 锦斗变10kV镇区线914 | 邦大新城2#变 | 252 | 10 | 永春县 | 黄色
2077 | 锦斗变10kV长坑线911 | 长坑1#配变 | 252 | 10 | 永春县 | 绿色
2078 | 锦斗变10kV长坑线911 | 长坑10#变 | 286.8 | 10 | 永春县 | 黄色
2079 | 锦斗变10kV长坑线911 | 长坑11#变 | 160 | 10 | 永春县 | 绿色
2080 | 锦斗变10kV长坑线911 | 长坑12#变 | 160 | 10 | 永春县 | 绿色
2081 | 锦斗变10kV长坑线911 | 长坑13#变 | 80 | 10 | 永春县 | 绿色
2082 | 锦斗变10kV长坑线911 | 长坑2#配变 | 108.43 | 10 | 永春县 | 黄色
2083 | 锦斗变10kV长坑线911 | 长坑3#变 | 189.06 | 10 | 永春县 | 黄色
2084 | 锦斗变10kV长坑线911 | 长坑4#变 | 0.2 | 10 | 永春县 | 黄色
2085 | 锦斗变10kV长坑线911 | 长坑5#变 | 53.84 | 10 | 永春县 | 黄色
2086 | 锦斗变10kV长坑线911 | 长坑6#变 | 227.08 | 10 | 永春县 | 黄色
2087 | 锦斗变10kV长坑线911 | 长坑7#变 | 160 | 10 | 永春县 | 绿色
2088 | 锦斗变10kV长坑线911 | 长坑8#变 | 57.31 | 10 | 永春县 | 黄色
2089 | 锦斗变10kV长坑线911 | 长坑9#变 | 252 | 10 | 永春县 | 绿色
2090 | 锦斗变10kV长坑线911 | 洪内7#变 | 160 | 10 | 永春县 | 绿色
2091 | 锦斗变10kV镇区线914 | 锦溪1#变 | 228.02 | 10 | 永春县 | 黄色
2092 | 锦斗变10kV镇区线914 | 锦溪11#变 | 160 | 10 | 永春县 | 绿色
2093 | 锦斗变10kV镇区线914 | 锦溪22#变 | 284.8 | 10 | 永春县 | 黄色
2094 | 锦斗变10kV云珍线912 | 锦溪23#变 | 287.3 | 10 | 永春县 | 黄色
2095 | 锦斗变10kV镇区线914 | 锦溪24#变 | 216.43 | 10 | 永春县 | 黄色
2096 | 锦斗变10kV镇区线914 | 锦溪6#变 | 252 | 10 | 永春县 | 绿色
2097 | 锦斗变10kV镇区线914 | 锦溪8#变 | 160 | 10 | 永春县 | 绿色
2098 | 锦斗变10kV镇区线914 | 锦溪9#变 | 96.35 | 10 | 永春县 | 黄色
2099 | 锦斗变10kV云珍线912 | 云路1#变 | 200 | 10 | 永春县 | 绿色
2100 | 锦斗变10kV云珍线912 | 云路10#变 | 160 | 10 | 永春县 | 绿色
2101 | 锦斗变10kV云珍线912 | 云路2#变 | 63.5 | 10 | 永春县 | 黄色
2102 | 锦斗变10kV云珍线912 | 云路3#变 | 126.4 | 10 | 永春县 | 黄色
2103 | 锦斗变10kV云珍线912 | 云路4#变 | 37.88 | 10 | 永春县 | 黄色
2104 | 锦斗变10kV云珍线912 | 云路5#变 | 80 | 10 | 永春县 | 绿色
2105 | 锦斗变10kV云珍线912 | 云路6#变 | 115.93 | 10 | 永春县 | 黄色
2106 | 锦斗变10kV云珍线912 | 云路7#变 | 160 | 10 | 永春县 | 绿色
2107 | 锦斗变10kV云珍线912 | 云路8#变 | 160 | 10 | 永春县 | 绿色
2108 | 锦斗变10kV云珍线912 | 云路9#变 | 160 | 10 | 永春县 | 绿色
2109 | 锦斗变10kV云珍线912 | 珍卿1#变 | 256.41 | 10 | 永春县 | 黄色
2110 | 锦斗变10kV云珍线912 | 珍卿10#变 | 206.18 | 10 | 永春县 | 黄色
2111 | 锦斗变10kV云珍线912 | 珍卿11#变 | 0.86 | 10 | 永春县 | 黄色
2112 | 锦斗变10kV云珍线912 | 珍卿12#变 | 320 | 10 | 永春县 | 绿色
2113 | 锦斗变10kV云珍线912 | 珍卿13#变 | 115 | 10 | 永春县 | 黄色
2114 | 锦斗变10kV云珍线912 | 珍卿14#变 | 286.75 | 10 | 永春县 | 黄色
2115 | 锦斗变10kV云珍线912 | 珍卿15#变 | 83.2 | 10 | 永春县 | 黄色
2116 | 锦斗变10kV云珍线912 | 珍卿16#变 | 160 | 10 | 永春县 | 绿色
2117 | 锦斗变10kV云珍线912 | 珍卿2#配变 | 135.83 | 10 | 永春县 | 黄色
2118 | 锦斗变10kV云珍线912 | 珍卿3#变 | 320 | 10 | 永春县 | 绿色
2119 | 锦斗变10kV云珍线912 | 珍卿4#变 | 141.44 | 10 | 永春县 | 黄色
2120 | 锦斗变10kV云珍线912 | 珍卿5#变 | 86.75 | 10 | 永春县 | 黄色
2121 | 锦斗变10kV云珍线912 | 珍卿6#变 | 215.6 | 10 | 永春县 | 黄色
2122 | 锦斗变10kV云珍线912 | 珍卿7#变 | 128.82 | 10 | 永春县 | 黄色
2123 | 锦斗变10kV云珍线912 | 珍卿8#变 | 1.2 | 10 | 永春县 | 黄色
2124 | 锦斗变10kV呈祥线923 | 呈祥1#变 | 160 | 10 | 永春县 | 黄色
2125 | 锦斗变10kV呈祥线923 | 呈祥10#变 | 160 | 10 | 永春县 | 黄色
2126 | 锦斗变10kV呈祥线923 | 呈祥11#变 | 160 | 10 | 永春县 | 黄色
2127 | 锦斗变10kV呈祥线923 | 呈祥12#变 | 320 | 10 | 永春县 | 黄色
2128 | 锦斗变10kV呈祥线923 | 呈祥2#变 | 160 | 10 | 永春县 | 黄色
2129 | 锦斗变10kV呈祥线923 | 呈祥3#变 | 160 | 10 | 永春县 | 黄色
2130 | 锦斗变10kV呈祥线923 | 呈祥4＃变 | 160 | 10 | 永春县 | 黄色
2131 | 锦斗变10kV呈祥线923 | 呈祥6#变 | 160 | 10 | 永春县 | 黄色
2132 | 锦斗变10kV呈祥线923 | 呈祥7#变 | 160 | 10 | 永春县 | 黄色
2133 | 锦斗变10kV呈祥线923 | 呈祥8#变 | 160 | 10 | 永春县 | 黄色
2134 | 锦斗变10kV呈祥线923 | 呈祥9#变 | 128 | 10 | 永春县 | 黄色
2135 | 锦斗变10kV呈祥线923 | 东溪1#变 | 200 | 10 | 永春县 | 黄色
2136 | 锦斗变10kV呈祥线923 | 东溪10#变 | 80 | 10 | 永春县 | 黄色
2137 | 锦斗变10kV呈祥线923 | 东溪11#变 | 252 | 10 | 永春县 | 黄色
2138 | 锦斗变10kV呈祥线923 | 东溪12#变 | 252 | 10 | 永春县 | 黄色
2139 | 锦斗变10kV呈祥线923 | 东溪13#变 | 160 | 10 | 永春县 | 黄色
2140 | 锦斗变10kV呈祥线923 | 东溪2#变 | 160 | 10 | 永春县 | 黄色
2141 | 锦斗变10kV锦斗线922 | 东溪3#配变 | 160 | 10 | 永春县 | 黄色
2142 | 锦斗变10kV锦斗线922 | 东溪4#变 | 160 | 10 | 永春县 | 黄色
2143 | 锦斗变10kV呈祥线923 | 东溪5＃变 | 252 | 10 | 永春县 | 黄色
2144 | 锦斗变10kV呈祥线923 | 东溪6#变 | 64 | 10 | 永春县 | 黄色
2145 | 锦斗变10kV呈祥线923 | 东溪7#变 | 160 | 10 | 永春县 | 黄色
2146 | 锦斗变10kV呈祥线923 | 东溪8#变 | 160 | 10 | 永春县 | 黄色
2147 | 锦斗变10kV锦斗线922 | 东溪9#变 | 80 | 10 | 永春县 | 黄色
2148 | 锦斗变10kV洪内线921 | 洪内1#变 | 160 | 10 | 永春县 | 黄色
2149 | 锦斗变10kV洪内线921 | 洪内10#变 | 284.09 | 10 | 永春县 | 黄色
2150 | 锦斗变10kV洪内线921 | 洪内11#变 | 160 | 10 | 永春县 | 黄色
2151 | 锦斗变10kV洪内线921 | 洪内14#变 | 38.55 | 10 | 永春县 | 黄色
2152 | 锦斗变10kV洪内线921 | 洪内2#变 | 200 | 10 | 永春县 | 黄色
2153 | 锦斗变10kV洪内线921 | 洪内3#变 | 160 | 10 | 永春县 | 黄色
2154 | 锦斗变10kV洪内线921 | 洪内4#变 | 8.68 | 10 | 永春县 | 黄色
2155 | 锦斗变10kV洪内线921 | 洪内5#变 | 44.04 | 10 | 永春县 | 黄色
2156 | 锦斗变10kV洪内线921 | 洪内6#变 | 160 | 10 | 永春县 | 黄色
2157 | 锦斗变10kV洪内线921 | 洪内8#变 | 160 | 10 | 永春县 | 黄色
2158 | 锦斗变10kV洪内线921 | 洪内村12#变 | 160 | 10 | 永春县 | 黄色
2159 | 锦斗变10kV洪内线921 | 洪内村13#变 | 160 | 10 | 永春县 | 黄色
2160 | 锦斗变10kV锦斗线922 | 锦溪10#变 | 160 | 10 | 永春县 | 黄色
2161 | 锦斗变10kV锦斗线922 | 锦溪12#变 | 160 | 10 | 永春县 | 黄色
2162 | 锦斗变10kV锦斗线922 | 锦溪13#变 | 107.77 | 10 | 永春县 | 黄色
2163 | 锦斗变10kV锦斗线922 | 锦溪14#变 | 227.6 | 10 | 永春县 | 黄色
2164 | 锦斗变10kV洪内线921 | 锦溪15#变 | 123.84 | 10 | 永春县 | 黄色
2165 | 锦斗变10kV锦斗线922 | 锦溪16#变 | 105.34 | 10 | 永春县 | 黄色
2166 | 锦斗变10kV锦斗线922 | 锦溪17#变 | 25 | 10 | 永春县 | 黄色
2167 | 锦斗变10kV锦斗线922 | 锦溪18#变 | 160 | 10 | 永春县 | 黄色
2168 | 锦斗变10kV锦斗线922 | 锦溪19#变 | 160 | 10 | 永春县 | 黄色
2169 | 锦斗变10kV锦斗线922 | 锦溪2#变 | 109.15 | 10 | 永春县 | 黄色
2170 | 锦斗变10kV锦斗线922 | 锦溪20#变 | 320 | 10 | 永春县 | 黄色
2171 | 锦斗变10kV锦斗线922 | 锦溪21#变 | 320 | 10 | 永春县 | 黄色
2172 | 锦斗变10kV锦斗线922 | 锦溪25#变 | 163.17 | 10 | 永春县 | 黄色
2173 | 锦斗变10kV锦斗线922 | 锦溪3#变 | 160 | 10 | 永春县 | 黄色
2174 | 锦斗变10kV锦斗线922 | 锦溪4#变 | 128 | 10 | 永春县 | 黄色
2175 | 锦斗变10kV锦斗线922 | 锦溪5#变 | 193.93 | 10 | 永春县 | 黄色
2176 | 锦斗变10kV锦斗线922 | 锦溪7#变 | 128 | 10 | 永春县 | 黄色
2177 | 锦斗变10kV呈祥线923 | 西村1#配变 | 252 | 10 | 永春县 | 黄色
2178 | 锦斗变10kV呈祥线923 | 西村10#变 | 80 | 10 | 永春县 | 黄色
2179 | 锦斗变10kV呈祥线923 | 西村11#变 | 128 | 10 | 永春县 | 黄色
2180 | 锦斗变10kV呈祥线923 | 西村12#变 | 320 | 10 | 永春县 | 黄色
2181 | 锦斗变10kV呈祥线923 | 西村13#变 | 160 | 10 | 永春县 | 黄色
2182 | 锦斗变10kV呈祥线923 | 西村14#变 | 160 | 10 | 永春县 | 黄色
2183 | 锦斗变10kV呈祥线923 | 西村15#变 | 124.4 | 10 | 永春县 | 黄色
2184 | 锦斗变10kV呈祥线923 | 西村16#变 | 160 | 10 | 永春县 | 黄色
2185 | 锦斗变10kV呈祥线923 | 西村17#变 | 160 | 10 | 永春县 | 黄色
2186 | 锦斗变10kV呈祥线923 | 西村18#变 | 160 | 10 | 永春县 | 黄色
2187 | 锦斗变10kV呈祥线923 | 西村2#配变 | 252 | 10 | 永春县 | 黄色
2188 | 锦斗变10kV呈祥线923 | 西村3#配变 | 160 | 10 | 永春县 | 黄色
2189 | 锦斗变10kV呈祥线923 | 西村4#变 | 320 | 10 | 永春县 | 黄色
2190 | 锦斗变10kV呈祥线923 | 西村5#变 | 252 | 10 | 永春县 | 黄色
2191 | 锦斗变10kV呈祥线923 | 西村6＃变 | 320 | 10 | 永春县 | 黄色
2192 | 锦斗变10kV呈祥线923 | 西村7#变 | 200 | 10 | 永春县 | 黄色
2193 | 锦斗变10kV呈祥线923 | 西村8#变 | 160 | 10 | 永春县 | 黄色
2194 | 锦斗变10kV呈祥线923 | 西村9#变 | 40 | 10 | 永春县 | 黄色
2195 | 锦斗变10kV锦斗线922 | 卓湖1#变 | 160 | 10 | 永春县 | 黄色
2196 | 锦斗变10kV锦斗线922 | 卓湖2#变 | 120 | 10 | 永春县 | 黄色
2197 | 锦斗变10kV锦斗线922 | 卓湖3#变 | 80 | 10 | 永春县 | 黄色
2198 | 锦斗变10kV呈祥线923 | 卓湖4#变 | 160 | 10 | 永春县 | 黄色
2199 | 锦斗变10kV锦斗线922 | 卓湖5#变 | 160 | 10 | 永春县 | 黄色
2200 | 锦斗变10kV呈祥线923 | 卓湖6#变 | 160 | 10 | 永春县 | 黄色
2201 | 锦斗变10kV锦斗线922 | 卓湖7#变 | 80 | 10 | 永春县 | 黄色
2202 | 介福变10kV福东线911 | 福东1#配变 | 246.97 | 10 | 永春县 | 黄色
2203 | 介福变10kV福东线911 | 福东10#变 | 160 | 10 | 永春县 | 黄色
2204 | 介福变10kV福东线911 | 福东11#配变 | 24 | 10 | 永春县 | 绿色
2205 | 介福变10kV福东线911 | 福东12#配变 | 295.08 | 10 | 永春县 | 黄色
2206 | 介福变10kV福东线911 | 福东13#变 | 320 | 10 | 永春县 | 黄色
2207 | 介福变10kV福东线911 | 福东2#配变 | 200 | 10 | 永春县 | 黄色
2208 | 介福变10kV福东线911 | 福东3#配变 | 27 | 10 | 永春县 | 黄色
2209 | 介福变10kV福东线911 | 福东4#配变 | 15.33 | 10 | 永春县 | 黄色
2210 | 介福变10kV福东线911 | 福东5#变 | 91.97 | 10 | 永春县 | 黄色
2211 | 介福变10kV福东线911 | 福东6#变 | 208.92 | 10 | 永春县 | 黄色
2212 | 介福变10kV福东线911 | 福东7#变 | 39.53 | 10 | 永春县 | 黄色
2213 | 介福变10kV福东线911 | 福东9#变 | 225.4 | 10 | 永春县 | 黄色
2214 | 介福变10kV福东线911 | 林场公用变 | 160 | 10 | 永春县 | 黄色
2215 | 介福变10kV福东线911 | 紫美12#变 | 115.9 | 10 | 永春县 | 黄色
2216 | 介福变10kV福东线911 | 紫美17#配变 | 252 | 10 | 永春县 | 黄色
2217 | 介福变10kV福东线911 | 紫美18#变 | 286.18 | 10 | 永春县 | 黄色
2218 | 介福变10kV福东线911 | 紫美6#配变 | 320 | 10 | 永春县 | 黄色
2219 | 介福变10kV龙津线922 | 龙津#10变 | 320 | 10 | 永春县 | 黄色
2220 | 介福变10kV龙津线922 | 龙津#11变 | 320 | 10 | 永春县 | 黄色
2221 | 介福变10kV龙津线922 | 龙津#12变 | 280.32 | 10 | 永春县 | 黄色
2222 | 介福变10kV龙津线922 | 龙津#2配变 | 200 | 10 | 永春县 | 黄色
2223 | 介福变10kV龙津线922 | 龙津#3配变 | 128 | 10 | 永春县 | 黄色
2224 | 介福变10kV龙津线922 | 龙津#4配变 | 320 | 10 | 永春县 | 黄色
2225 | 介福变10kV龙津线922 | 龙津#8变 | 160 | 10 | 永春县 | 黄色
2226 | 介福变10kV龙津线922 | 龙津#9变 | 275.56 | 10 | 永春县 | 黄色
2227 | 介福变10kV龙津线922 | 龙津1#变 | 320 | 10 | 永春县 | 黄色
2228 | 介福变10kV龙津线922 | 龙津13#变 | 320 | 10 | 永春县 | 黄色
2229 | 介福变10kV龙津线922 | 龙津5#变 | 236 | 10 | 永春县 | 黄色
2230 | 介福变10kV龙津线922 | 龙津6#变 | 68.7 | 10 | 永春县 | 黄色
2231 | 介福变10kV龙津线922 | 龙津7#变 | 114.98 | 10 | 永春县 | 黄色
2232 | 介福变10kV紫美线921 | 紫美#13变 | 260.9 | 10 | 永春县 | 黄色
2233 | 介福变10kV紫美线921 | 紫美#14变 | 190.75 | 10 | 永春县 | 黄色
2234 | 介福变10kV紫美线921 | 紫美#15变 | 320 | 10 | 永春县 | 黄色
2235 | 介福变10kV紫美线921 | 紫美#16变 | 226.5 | 10 | 永春县 | 黄色
2236 | 介福变10kV紫美线921 | 紫美#1变 | 209.44 | 10 | 永春县 | 黄色
2237 | 介福变10kV紫美线921 | 紫美#5配变 | 103.56 | 10 | 永春县 | 黄色
2238 | 介福变10kV紫美线921 | 紫美10#变 | 185.11 | 10 | 永春县 | 黄色
2239 | 介福变10kV紫美线921 | 紫美11#变 | 320 | 10 | 永春县 | 黄色
2240 | 介福变10kV紫美线921 | 紫美19#变 | 8.7 | 10 | 永春县 | 黄色
2241 | 介福变10kV紫美线921 | 紫美2#配变 | 93.95 | 10 | 永春县 | 黄色
2242 | 介福变10kV紫美线921 | 紫美20#变 | 320 | 10 | 永春县 | 黄色
2243 | 介福变10kV紫美线921 | 紫美3#配变 | 30.88 | 10 | 永春县 | 黄色
2244 | 介福变10kV紫美线921 | 紫美4#变 | 81.16 | 10 | 永春县 | 黄色
2245 | 介福变10kV紫美线921 | 紫美7#变 | 169.5 | 10 | 永春县 | 黄色
2246 | 介福变10kV紫美线921 | 紫美8#变 | 33.18 | 10 | 永春县 | 黄色
2247 | 介福变10kV紫美线921 | 紫美9＃变 | 0 | 10 | 永春县 | 红色
2248 | 湖洋变10kV湖龙线616 | 安口1#变 | 160 | 10 | 永春县 | 黄色
2249 | 湖洋变10kV湖龙线616 | 安口2#变 | 320 | 10 | 永春县 | 黄色
2250 | 湖洋变10kV湖石线615 | 白云5#变 | 43.155 | 10 | 永春县 | 黄色
2251 | 湖洋变10kV湖石线615 | 白云6#变 | 44.695 | 10 | 永春县 | 黄色
2252 | 湖洋变10kV湖石线615 | 白云村1#变 | 320 | 10 | 永春县 | 黄色
2253 | 湖洋变10kV湖石线615 | 白云村2#变 | 80.055 | 10 | 永春县 | 黄色
2254 | 湖洋变10kV湖石线615 | 白云村3#变 | 94.805 | 10 | 永春县 | 黄色
2255 | 湖洋变10kV湖石线615 | 白云村4#变 | 160 | 10 | 永春县 | 黄色
2256 | 湖洋变10kV湖石线615 | 白云村7#变 | 160 | 10 | 永春县 | 黄色
2257 | 湖洋变10kV湖锦线612 | 锦凤5#变 | 77.6 | 10 | 永春县 | 黄色
2258 | 湖洋变10kV湖锦线612 | 锦凤6#变 | 160 | 10 | 永春县 | 黄色
2259 | 湖洋变10kV湖锦线612 | 锦龙1#变 | 118 | 10 | 永春县 | 黄色
2260 | 湖洋变10kV湖锦线612 | 锦龙2#变 | 61.57 | 10 | 永春县 | 黄色
2261 | 湖洋变10kV湖锦线612 | 锦龙3#变 | 160 | 10 | 永春县 | 黄色
2262 | 湖洋变10kV湖锦线612 | 锦龙4#变 | 297.4 | 10 | 永春县 | 黄色
2263 | 湖洋变10kV湖锦线612 | 锦龙5#变 | 126.4 | 10 | 永春县 | 黄色
2264 | 湖洋变10kV湖龙线616 | 龙山1#变 | 270 | 10 | 永春县 | 黄色
2265 | 湖洋变10kV湖龙线616 | 龙山2#变 | 320 | 10 | 永春县 | 黄色
2266 | 湖洋变10kV湖龙线616 | 美莲1#变 | 81.12 | 10 | 永春县 | 黄色
2267 | 湖洋变10kV湖龙线616 | 美莲2#变 | 273.7 | 10 | 永春县 | 黄色
2268 | 湖洋变10kV湖龙线616 | 美莲3#变 | 320 | 10 | 永春县 | 黄色
2269 | 湖洋变10kV湖龙线616 | 美莲4#变 | 136.7 | 10 | 永春县 | 黄色
2270 | 湖洋变10kV湖龙线616 | 美莲6#变 | 320 | 10 | 永春县 | 黄色
2271 | 湖洋变10kV湖龙线616 | 美莲村5#变 | 320 | 10 | 永春县 | 黄色
2272 | 湖洋变10kV湖龙线616 | 南美1#变 | 160 | 10 | 永春县 | 黄色
2273 | 湖洋变10kV湖龙线616 | 南美2#变 | 224.82 | 10 | 永春县 | 黄色
2274 | 湖洋变10kV湖龙线616 | 南美3#变 | 80 | 10 | 永春县 | 黄色
2275 | 湖洋变10kV湖仙线613 | 清白2#变 | 266.67 | 10 | 永春县 | 黄色
2276 | 湖洋变10kV湖龙线616 | 清白3#变 | 62.18 | 10 | 永春县 | 黄色
2277 | 湖洋变10kV湖仙线613 | 清白4#变 | 64 | 10 | 永春县 | 黄色
2278 | 湖洋变10kV湖龙线616 | 清白7#变 | 228.85 | 10 | 永春县 | 黄色
2279 | 湖洋变10kV湖仙线613 | 清白8#变 | 320 | 10 | 永春县 | 黄色
2280 | 湖洋变10kV湖龙线616 | 清白村6#变 | 200 | 10 | 永春县 | 黄色
2281 | 湖洋变10kV湖石线615 | 石厝1#变 | 288.02 | 10 | 永春县 | 黄色
2282 | 湖洋变10kV湖石线615 | 石厝4#变 | 80 | 10 | 永春县 | 黄色
2283 | 湖洋变10kV湖石线615 | 石厝5#变 | 160 | 10 | 永春县 | 黄色
2284 | 湖洋变10kV湖石线615 | 石厝村7#变 | 128 | 10 | 永春县 | 黄色
2285 | 湖洋变10kV湖龙线616 | 桃美1#变 | 171.62 | 10 | 永春县 | 黄色
2286 | 湖洋变10kV湖龙线616 | 桃美2#变 | 175.9 | 10 | 永春县 | 黄色
2287 | 湖洋变10kV湖龙线616 | 桃美3#变 | 320 | 10 | 永春县 | 黄色
2288 | 湖洋变10kV湖龙线616 | 桃美4#变 | 64 | 10 | 永春县 | 黄色
2289 | 湖洋变10kV湖龙线616 | 桃美村5#变 | 222.215 | 10 | 永春县 | 黄色
2290 | 湖洋变10kV湖龙线616 | 桃源1#变 | 252 | 10 | 永春县 | 黄色
2291 | 湖洋变10kV湖龙线616 | 桃源2#变 | 212 | 10 | 永春县 | 黄色
2292 | 湖洋变10kV湖龙线616 | 桃源3#变 | 320 | 10 | 永春县 | 黄色
2293 | 湖洋变10kV湖龙线616 | 桃源村4#变 | 320 | 10 | 永春县 | 黄色
2294 | 湖洋变10kV湖龙线616 | 吴岭1#变 | 83.84 | 10 | 永春县 | 黄色
2295 | 湖洋变10kV湖龙线616 | 吴岭2#变 | 24 | 10 | 永春县 | 黄色
2296 | 湖洋变10kV湖龙线616 | 吴岭3#变 | 80 | 10 | 永春县 | 黄色
2297 | 湖洋变10kV湖龙线616 | 吴岭5#变 | 191.97 | 10 | 永春县 | 黄色
2298 | 湖洋变10kV湖龙线616 | 吴岭6#变 | 160 | 10 | 永春县 | 黄色
2299 | 湖洋变10kV湖龙线616 | 吴岭村4#变 | 22.81 | 10 | 永春县 | 黄色
2300 | 湖洋变10kV湖仙线613 | 溪东1#变 | 320 | 10 | 永春县 | 黄色
2301 | 湖洋变10kV湖仙线613 | 溪东2#变 | 252 | 10 | 永春县 | 黄色
2302 | 湖洋变10kV湖仙线613 | 溪东3#变 | 320 | 10 | 永春县 | 黄色
2303 | 湖洋变10kV湖仙线613 | 溪东4#变 | 320 | 10 | 永春县 | 黄色
2304 | 湖洋变10kV湖仙线613 | 溪东村5#变 | 320 | 10 | 永春县 | 黄色
2305 | 湖洋变10kV湖仙线613 | 溪西1#变 | 0 | 10 | 永春县 | 红色
2306 | 湖洋变10kV湖仙线613 | 溪西2#变 | 320 | 10 | 永春县 | 黄色
2307 | 湖洋变10kV湖仙线613 | 溪西3#变 | 160 | 10 | 永春县 | 黄色
2308 | 湖洋变10kV湖仙线613 | 溪西4#变 | 320 | 10 | 永春县 | 黄色
2309 | 湖洋变10kV湖仙线613 | 溪西6#变 | 160 | 10 | 永春县 | 黄色
2310 | 湖洋变10kV湖仙线613 | 溪西7#变 | 320 | 10 | 永春县 | 黄色
2311 | 湖洋变10kV湖仙线613 | 溪西8#变 | 109.81 | 10 | 永春县 | 黄色
2312 | 湖洋变10kV湖仙线613 | 溪西9#变 | 160.15 | 10 | 永春县 | 黄色
2313 | 湖洋变10kV湖仙线613 | 溪西村5#变 | 320 | 10 | 永春县 | 黄色
2314 | 湖洋变10kV湖龙线616 | 下坂1#变 | 116.6 | 10 | 永春县 | 黄色
2315 | 湖洋变10kV湖龙线616 | 下坂2#变 | 160 | 10 | 永春县 | 黄色
2316 | 湖洋变10kV湖龙线616 | 下坂3#变 | 160 | 10 | 永春县 | 黄色
2317 | 湖洋变10kV湖蓬线922 | 高坪1#变 | 185.32 | 10 | 永春县 | 黄色
2318 | 湖洋变10kV湖蓬线922 | 高坪2#变 | 83.5 | 10 | 永春县 | 黄色
2319 | 湖洋变10kV湖蓬线922 | 湖城1#变 | 264.85 | 10 | 永春县 | 黄色
2320 | 湖洋变10kV湖蓬线922 | 湖城2#变 | 218.52 | 10 | 永春县 | 黄色
2321 | 湖洋变10kV中路线923 | 湖城3#变 | 252 | 10 | 永春县 | 黄色
2322 | 湖洋变10kV中路线923 | 湖城4#变 | 301.7 | 10 | 永春县 | 黄色
2323 | 湖洋变10kV湖蓬线922 | 湖城5#变 | 320 | 10 | 永春县 | 黄色
2324 | 湖洋变10kV中路线923 | 湖城6#变 | 320 | 10 | 永春县 | 黄色
2325 | 湖洋变10kV中路线923 | 湖城7#变 | 320 | 10 | 永春县 | 黄色
2326 | 湖洋变10kV湖蓬线922 | 锦凤1#变 | 155.01 | 10 | 永春县 | 黄色
2327 | 湖洋变10kV中路线923 | 锦凤10#变 | 302.78 | 10 | 永春县 | 黄色
2328 | 湖洋变10kV中路线923 | 锦凤2#变 | 177.34 | 10 | 永春县 | 黄色
2329 | 湖洋变10kV中路线923 | 锦凤3#变 | 287.12 | 10 | 永春县 | 黄色
2330 | 湖洋变10kV中路线923 | 锦凤4#变 | 3.18 | 10 | 永春县 | 黄色
2331 | 湖洋变10kV中路线923 | 锦凤7#变 | 267.68 | 10 | 永春县 | 黄色
2332 | 湖洋变10kV中路线923 | 锦凤村8#变 | 160 | 10 | 永春县 | 黄色
2333 | 湖洋变10kV湖蓬线922 | 锦凤村9#变 | 249.85 | 10 | 永春县 | 黄色
2334 | 湖洋变10kV湖蓬线922 | 蓬莱1#变 | 252 | 10 | 永春县 | 黄色
2335 | 湖洋变10kV湖蓬线922 | 蓬莱2#变 | 294.17 | 10 | 永春县 | 黄色
2336 | 湖洋变10kV湖蓬线922 | 蓬莱3#变 | 160 | 10 | 永春县 | 黄色
2337 | 湖洋变10kV湖蓬线922 | 蓬莱4#变 | 40 | 10 | 永春县 | 黄色
2338 | 湖洋变10kV湖蓬线922 | 蓬莱5#变 | 215.1 | 10 | 永春县 | 黄色
2339 | 湖洋变10kV湖蓬线922 | 蓬莱6#变 | 252 | 10 | 永春县 | 黄色
2340 | 湖洋变10kV湖蓬线922 | 蓬莱村8#变 | 320 | 10 | 永春县 | 黄色
2341 | 湖洋变10kV中路线923 | 清白1#变 | 42.34 | 10 | 永春县 | 黄色
2342 | 湖洋变10kV中路线923 | 清白村5#变 | 252.885 | 10 | 永春县 | 黄色
2343 | 湖洋变10kV中路线923 | 桃源村5#变 | 188.77 | 10 | 永春县 | 黄色
2344 | 湖洋变10kV中路线923 | 卧龙湾1#变 | 504 | 10 | 永春县 | 黄色
2345 | 湖洋变10kV中路线923 | 卧龙湾2#变 | 504 | 10 | 永春县 | 黄色
2346 | 湖洋变10kV中路线923 | 玉柱1#变 | 232.32 | 10 | 永春县 | 黄色
2347 | 湖洋变10kV中路线923 | 玉柱2#变 | 320 | 10 | 永春县 | 黄色
2348 | 湖洋变10kV中路线923 | 玉柱4#变 | 80 | 10 | 永春县 | 黄色
2349 | 湖洋变10kV中路线923 | 玉柱5#变 | 128 | 10 | 永春县 | 黄色
2350 | 湖洋变10kV中路线923 | 玉柱7#变 | 129.86 | 10 | 永春县 | 黄色
2351 | 湖洋变10kV中路线923 | 玉柱8#变 | 317.6 | 10 | 永春县 | 黄色
2352 | 湖洋变10kV中路线923 | 玉柱9#变 | 191.57 | 10 | 永春县 | 黄色
2353 | 湖洋变10kV中路线923 | 玉柱村10#变 | 53.6 | 10 | 永春县 | 黄色
2354 | 湖洋变10kV中路线923 | 玉柱村11#变 | 209.34 | 10 | 永春县 | 黄色
2355 | 湖洋变10kV中路线923 | 玉柱村6#变 | 200.59 | 10 | 永春县 | 黄色
2356 | 横口变10kV云溪线612 | 东平林场变 | 16 | 10 | 永春县 | 黄色
2357 | 横口变10kV三福线615 | 福德1#变 | 65 | 10 | 永春县 | 黄色
2358 | 横口变10kV三福线615 | 福德2#变 | 65 | 10 | 永春县 | 黄色
2359 | 横口变10kV三福线615 | 福德3#变 | 65 | 10 | 永春县 | 黄色
2360 | 横口变10kV贵坑线614 | 福德4#配变 | 89 | 10 | 永春县 | 黄色
2361 | 横口变10kV贵坑线614 | 福德5#变 | 154.78 | 10 | 永春县 | 黄色
2362 | 横口变10kV云溪线612 | 福联#1配变 | 207.61 | 10 | 永春县 | 黄色
2363 | 横口变10kV云溪线612 | 福联2#变 | 128 | 10 | 永春县 | 黄色
2364 | 横口变10kV云溪线612 | 福联3#配变 | 252 | 10 | 永春县 | 绿色
2365 | 横口变10kV云溪线612 | 福中1#变 | 226 | 10 | 永春县 | 黄色
2366 | 横口变10kV云溪线612 | 福中2＃变 | 142 | 10 | 永春县 | 黄色
2367 | 横口变10kV云溪线612 | 福中3#变 | 294 | 10 | 永春县 | 黄色
2368 | 横口变10kV贵坑线614 | 贵德#1变 | 154.78 | 10 | 永春县 | 黄色
2369 | 横口变10kV云溪线612 | 贵德#3配变 | 24 | 10 | 永春县 | 绿色
2370 | 横口变10kV贵坑线614 | 贵德2#变 | 154.78 | 10 | 永春县 | 黄色
2371 | 横口变10kV贵坑线614 | 贵德4#变 | 39.88 | 10 | 永春县 | 黄色
2372 | 横口变10kV姜埕线613 | 横坑1#变 | 320 | 10 | 永春县 | 绿色
2373 | 横口变10kV云溪线612 | 环峰1#变 | 320 | 10 | 永春县 | 绿色
2374 | 横口变10kV云溪线612 | 环峰2#变 | 212.4 | 10 | 永春县 | 黄色
2375 | 横口变10kV云溪线612 | 环峰3#变 | 80 | 10 | 永春县 | 绿色
2376 | 横口变10kV姜埕线613 | 姜埕1#变 | 160 | 10 | 永春县 | 绿色
2377 | 横口变10kV姜埕线613 | 姜埕2#变 | 49.62 | 10 | 永春县 | 黄色
2378 | 横口变10kV姜埕线613 | 姜埕3#变 | 252 | 10 | 永春县 | 绿色
2379 | 横口变10kV姜埕线613 | 姜埕4#变 | 64 | 10 | 永春县 | 绿色
2380 | 横口变10kV姜埕线613 | 姜埕5#变 | 100 | 10 | 永春县 | 绿色
2381 | 横口变10kV姜埕线613 | 姜埕6#变 | 41.75 | 10 | 永春县 | 黄色
2382 | 横口变10kV云溪线612 | 牛姆林1#变 | 320 | 10 | 永春县 | 绿色
2383 | 横口变10kV云溪线612 | 牛姆林2#变 | 160 | 10 | 永春县 | 绿色
2384 | 横口变10kV三福线615 | 三岭3#变 | 65 | 10 | 永春县 | 黄色
2385 | 横口变10kV云溪线612 | 上西坑1#变 | 80 | 10 | 永春县 | 绿色
2386 | 横口变10kV云溪线612 | 上西坑村#2变 | 160 | 10 | 永春县 | 绿色
2387 | 横口变10kV云溪线612 | 下西坑1#变 | 34 | 10 | 永春县 | 黄色
2388 | 横口变10kV云溪线612 | 下西坑2#变 | 160 | 10 | 永春县 | 绿色
2389 | 横口变10kV云溪线612 | 下西坑3#变 | 100 | 10 | 永春县 | 绿色
2390 | 横口变10kV云溪线612 | 下西坑4#变 | 110 | 10 | 永春县 | 黄色
2391 | 横口变10kV云溪线612 | 下西坑5#变 | 154.17 | 10 | 永春县 | 黄色
2392 | 横口变10kV金溪线611 | 云贵1#变 | 252 | 10 | 永春县 | 绿色
2393 | 横口变10kV云溪线612 | 云贵10#变 | 252 | 10 | 永春县 | 绿色
2394 | 横口变10kV金溪线611 | 云贵11＃变 | 252 | 10 | 永春县 | 绿色
2395 | 横口变10kV贵坑线614 | 云贵13#变 | 40 | 10 | 永春县 | 绿色
2396 | 横口变10kV云溪线612 | 云贵14#变 | 320 | 10 | 永春县 | 绿色
2397 | 横口变10kV云溪线612 | 云贵15#变 | 320 | 10 | 永春县 | 黄色
2398 | 横口变10kV云溪线612 | 云贵16#变 | 320 | 10 | 永春县 | 黄色
2399 | 横口变10kV贵坑线614 | 云贵2#变 | 154.78 | 10 | 永春县 | 黄色
2400 | 横口变10kV云溪线612 | 云贵3#变 | 200 | 10 | 永春县 | 绿色
2401 | 横口变10kV云溪线612 | 云贵4#变 | 320 | 10 | 永春县 | 绿色
2402 | 横口变10kV贵坑线614 | 云贵5#变 | 100 | 10 | 永春县 | 绿色
2403 | 横口变10kV贵坑线614 | 云贵6#变 | 154.78 | 10 | 永春县 | 黄色
2404 | 横口变10kV金溪线611 | 云贵7#变 | 252 | 10 | 永春县 | 绿色
2405 | 横口变10kV云溪线612 | 云贵8#变 | 252 | 10 | 永春县 | 绿色
2406 | 横口变10kV贵坑线614 | 云贵9#变 | 128 | 10 | 永春县 | 绿色
2407 | 横口变10kV金溪线611 | 云贵村12#变 | 252 | 10 | 永春县 | 绿色
2408 | 桂洋变10kV文太线611 | 桂洋村13#变 | 160 | 10 | 永春县 | 绿色
2409 | 桂洋变10kV库湖线614 | 桂洋村15#变 | 160 | 10 | 永春县 | 绿色
2410 | 桂洋变10kV文太线611 | 壶永村1#变 | 150 | 10 | 永春县 | 黄色
2411 | 桂洋变10kV文太线611 | 壶永村3#变 | 320 | 10 | 永春县 | 绿色
2412 | 桂洋变10kV文太线611 | 壶永村4#变 | 320 | 10 | 永春县 | 绿色
2413 | 桂洋变10kV文太线611 | 壶永村5#变 | 80 | 10 | 永春县 | 绿色
2414 | 桂洋变10kV文太线611 | 壶永村7#变 | 80 | 10 | 永春县 | 绿色
2415 | 桂洋变10kV文太线611 | 壶永村8#变 | 160 | 10 | 永春县 | 绿色
2416 | 桂洋变10kV库湖线614 | 金沙村2#变 | 80 | 10 | 永春县 | 绿色
2417 | 桂洋变10kV赤水线613 | 金沙村3#变 | 160 | 10 | 永春县 | 绿色
2418 | 桂洋变10kV库湖线614 | 金沙村6#变 | 160 | 10 | 永春县 | 黄色
2419 | 桂洋变10kV赤水线613 | 金沙村7#变 | 320 | 10 | 永春县 | 绿色
2420 | 桂洋变10kV库湖线614 | 库湖村1#变 | 80 | 10 | 永春县 | 绿色
2421 | 桂洋变10kV库湖线614 | 库湖村2#变 | 160 | 10 | 永春县 | 绿色
2422 | 桂洋变10kV库湖线614 | 库湖村3#变 | 125 | 10 | 永春县 | 黄色
2423 | 桂洋变10kV库湖线614 | 库湖村4#变 | 80 | 10 | 永春县 | 绿色
2424 | 桂洋变10kV库湖线614 | 库湖村5#变 | 320 | 10 | 永春县 | 绿色
2425 | 桂洋变10kV文太线611 | 文太村1#变 | 160 | 10 | 永春县 | 绿色
2426 | 桂洋变10kV文太线611 | 文太村2#变 | 100.08 | 10 | 永春县 | 黄色
2427 | 桂洋变10kV文太线611 | 文太村3#变 | 160 | 10 | 永春县 | 绿色
2428 | 桂洋变10kV文太线611 | 文太村4#变 | 160 | 10 | 永春县 | 绿色
2429 | 桂洋变10kV文太线611 | 文太村5#变 | 160 | 10 | 永春县 | 绿色
2430 | 桂洋变10kV文太线611 | 文太村6#变 | 80 | 10 | 永春县 | 绿色
2431 | 桂洋变10kV赤水线613 | 新岭村1#变 | 80 | 10 | 永春县 | 绿色
2432 | 桂洋变10kV赤水线613 | 新岭村2#变 | 320 | 10 | 永春县 | 绿色
2433 | 桂洋变10kV赤水线613 | 新岭村3#变 | 160 | 10 | 永春县 | 绿色
2434 | 桂洋变10kV赤水线613 | 新岭村4#变 | 160 | 10 | 永春县 | 绿色
2435 | 桂洋变10kV政府专线625 | 桂洋村1#变 | 252 | 10 | 永春县 | 绿色
2436 | 桂洋变10kV政府专线625 | 桂洋村10#变 | 109.51 | 10 | 永春县 | 黄色
2437 | 桂洋变10kV桂洋线624 | 桂洋村11#变 | 320 | 10 | 永春县 | 绿色
2438 | 桂洋变10kV桂洋线624 | 桂洋村12#变 | 160 | 10 | 永春县 | 绿色
2439 | 桂洋变10kV政府专线625 | 桂洋村16#变 | 320 | 10 | 永春县 | 绿色
2440 | 桂洋变10kV桂洋线624 | 桂洋村17#变 | 320 | 10 | 永春县 | 绿色
2441 | 桂洋变10kV政府专线625 | 桂洋村18#变 | 80 | 10 | 永春县 | 绿色
2442 | 桂洋变10kV岐山线623 | 桂洋村19#变 | 320 | 10 | 永春县 | 绿色
2443 | 桂洋变10kV桂洋线624 | 桂洋村2#变 | 252 | 10 | 永春县 | 绿色
2444 | 桂洋变10kV桂洋线624 | 桂洋村3#变 | 160 | 10 | 永春县 | 绿色
2445 | 桂洋变10kV政府专线625 | 桂洋村4#变 | 320 | 10 | 永春县 | 绿色
2446 | 桂洋变10kV桂洋线624 | 桂洋村5#变 | 128 | 10 | 永春县 | 绿色
2447 | 桂洋变10kV政府专线625 | 桂洋村6#变 | 320 | 10 | 永春县 | 绿色
2448 | 桂洋变10kV政府专线625 | 桂洋村7#变 | 320 | 10 | 永春县 | 绿色
2449 | 桂洋变10kV桂洋线624 | 桂洋村8#变 | 160 | 10 | 永春县 | 绿色
2450 | 桂洋变10kV桂洋线624 | 桂洋村9#变 | 252 | 10 | 永春县 | 绿色
2451 | 桂洋变10kV桂洋线624 | 壶永村2#变 | 269.9 | 10 | 永春县 | 黄色
2452 | 桂洋变10kV桂洋线624 | 壶永村6#变 | 200 | 10 | 永春县 | 绿色
2453 | 桂洋变10kV岐山线623 | 岐山村1#变 | 320 | 10 | 永春县 | 绿色
2454 | 桂洋变10kV岐山线623 | 岐山村2#变 | 80 | 10 | 永春县 | 绿色
2455 | 桂洋变10kV岐山线623 | 岐山村3#变 | 320 | 10 | 永春县 | 黄色
2456 | 桂洋变10kV岐山线623 | 岐山村4#变 | 160 | 10 | 永春县 | 绿色
2457 | 桂洋变10kV岐山线623 | 岐山村5#变 | 160 | 10 | 永春县 | 绿色
2458 | 桂洋变10kV岐山线623 | 岐山村6#变 | 40 | 10 | 永春县 | 绿色
2459 | 桂洋变10kV岐山线623 | 岐山村7#变 | 160 | 10 | 永春县 | 绿色
2460 | 桂洋变10kV岐山线623 | 岐山村8#变 | 100 | 10 | 永春县 | 黄色
2461 | 古格变10kV光山线617 | 光山1#变 | 225.5 | 10 | 永春县 | 黄色
2462 | 古格变10kV光山线617 | 光山10#变 | 129.75 | 10 | 永春县 | 黄色
2463 | 古格变10kV光山线617 | 光山2#变 | 111.32 | 10 | 永春县 | 黄色
2464 | 古格变10kV光山线617 | 光山3#变 | 59 | 10 | 永春县 | 黄色
2465 | 古格变10kV光山线617 | 光山4#变 | 76.205 | 10 | 永春县 | 黄色
2466 | 古格变10kV光山线617 | 光山5#变 | 225.5 | 10 | 永春县 | 黄色
2467 | 古格变10kV光山线617 | 光山6#变 | 225.5 | 10 | 永春县 | 黄色
2468 | 古格变10kV光山线617 | 光山7#变 | 225.5 | 10 | 永春县 | 黄色
2469 | 古格变10kV光山线617 | 光山8#变 | 225.5 | 10 | 永春县 | 黄色
2470 | 古格变10kV光山线617 | 光山9#变 | 128 | 10 | 永春县 | 黄色
2471 | 古格变10kV林山线611 | 林山1#变 | 3.8 | 10 | 永春县 | 黄色
2472 | 古格变10kV林山线611 | 林山2#变 | 80 | 10 | 永春县 | 黄色
2473 | 古格变10kV林山线611 | 林山3#变 | 72.435 | 10 | 永春县 | 黄色
2474 | 古格变10kV林山线611 | 林山4＃变 | 128 | 10 | 永春县 | 黄色
2475 | 古格变10kV林山线611 | 林山5＃变 | 37.8 | 10 | 永春县 | 黄色
2476 | 古格变10kV林山线611 | 林山6#变 | 80 | 10 | 永春县 | 黄色
2477 | 古格变10kV林山线611 | 龙卿1#变 | 171.03 | 10 | 永春县 | 黄色
2478 | 古格变10kV林山线611 | 龙卿2#变 | 225.5 | 10 | 永春县 | 黄色
2479 | 古格变10kV林山线611 | 龙卿3#变 | 107.2 | 10 | 永春县 | 黄色
2480 | 古格变10kV林山线611 | 龙卿4#变 | 225.5 | 10 | 永春县 | 黄色
2481 | 古格变10kV林山线611 | 龙卿5＃变 | 116 | 10 | 永春县 | 黄色
2482 | 古格变10kV林山线611 | 龙卿6#变 | 225.5 | 10 | 永春县 | 黄色
2483 | 古格变10kV林山线611 | 龙卿7#变 | 51.4 | 10 | 永春县 | 黄色
2484 | 古格变10kV林山线611 | 龙卿8#变 | 225.5 | 10 | 永春县 | 黄色
2485 | 古格变10kV鲁山线614 | 鲁山#1配变 | 128.33 | 10 | 永春县 | 黄色
2486 | 古格变10kV鲁山线614 | 鲁山#2变 | 117.76 | 10 | 永春县 | 黄色
2487 | 古格变10kV鲁山线614 | 鲁山3#变 | 80 | 10 | 永春县 | 黄色
2488 | 古格变10kV鲁山线614 | 鲁山4#变 | 203.97 | 10 | 永春县 | 黄色
2489 | 古格变10kV鲁山线614 | 鲁山5#变 | 160 | 10 | 永春县 | 黄色
2490 | 古格变10kV鲁山线614 | 鲁山村6#变 | 113.15 | 10 | 永春县 | 黄色
2491 | 古格变10kV光山线617 | 上坑1#变 | 200 | 10 | 永春县 | 黄色
2492 | 高垄变10kV桃场Ⅱ回614 | 埔头10#变 | 280.33 | 10 | 永春县 | 黄色
2493 | 高垄变10kV桃场Ⅱ回614 | 埔头2#变 | 320 | 10 | 永春县 | 黄色
2494 | 高垄变10kV桃场Ⅰ回613 | 埔头5#箱式变 | 477 | 10 | 永春县 | 黄色
2495 | 高垄变10kV桃场Ⅱ回614 | 埔头7#变 | 301.44 | 10 | 永春县 | 黄色
2496 | 高垄变10kV桃场Ⅱ回614 | 埔头8#变 | 320 | 10 | 永春县 | 黄色
2497 | 高垄变10kV桃场Ⅱ回614 | 埔头村部后配变 | 219.9 | 10 | 永春县 | 黄色
2498 | 达埔变10kV达中线624 | 达中村1#变 | 320 | 10 | 永春县 | 黄色
2499 | 达埔变10kV达中线624 | 达中村10#变 | 252 | 10 | 永春县 | 黄色
2500 | 达埔变10kV达中线624 | 达中村12#变 | 320 | 10 | 永春县 | 黄色
2501 | 达埔变10kV达中线624 | 达中村13#变 | 279.41 | 10 | 永春县 | 黄色
2502 | 达埔变10kV达中线624 | 达中村2#变 | 252 | 10 | 永春县 | 黄色
2503 | 达埔变10kV达中线624 | 达中村6#变 | 504 | 10 | 永春县 | 黄色
2504 | 榜德变10kV工业区Ⅱ回613 | 邦大公寓箱式变 | 320 | 10 | 永春县 | 绿色
2505 | 榜德变10kV工业区Ⅱ回613 | 榜德3#公用变 | 320 | 10 | 永春县 | 绿色
2506 | 榜德变10kV宏锦线614 | 榜德变边公变 | 100 | 10 | 永春县 | 绿色
2507 | 榜德变10kV榜头线610 | 榜德线1#变 | 160 | 10 | 永春县 | 绿色
2508 | 榜德变10kV榜头线610 | 榜头村1#配变 | 200 | 10 | 永春县 | 绿色
2509 | 榜德变10kV榜头线610 | 榜头村2#箱式变 | 485 | 10 | 永春县 | 黄色
2510 | 榜德变10kV榜头线610 | 榜头村3#箱式变 | 504 | 10 | 永春县 | 绿色
2511 | 榜德变10kV榜头线610 | 榜头村4#箱式变 | 504 | 10 | 永春县 | 绿色
2512 | 榜德变10kV工业区Ⅱ回613 | 榜头村5#配变 | 320 | 10 | 永春县 | 绿色
2513 | 榜德变10kV温泉Ⅱ回619 | 榜头小区1#配电室1#变 | 640 | 10 | 永春县 | 绿色
2514 | 榜德变10kV温泉Ⅱ回619 | 榜头小区1#配电室3#变 | 640 | 10 | 永春县 | 绿色
2515 | 榜德变10kV温泉Ⅱ回619 | 榜头小区2#配电室1#变 | 640 | 10 | 永春县 | 黄色
2516 | 榜德变10kV温泉Ⅱ回619 | 榜头小区2#配电室3#变 | 640 | 10 | 永春县 | 绿色
2517 | 榜德变10kV温泉Ⅱ回619 | 榜头小区3#配电室1#变 | 504 | 10 | 永春县 | 绿色
2518 | 榜德变10kV南星Ⅰ回615 | 标准园区1#配电室1#变 | 800 | 10 | 永春县 | 绿色
2519 | 榜德变10kV南星Ⅰ回615 | 标准园区1#配电室2#变 | 800 | 10 | 永春县 | 绿色
2520 | 榜德变10kV南星Ⅰ回615 | 标准园区1#配电室3#变 | 800 | 10 | 永春县 | 绿色
2521 | 榜德变10kV南星Ⅰ回615 | 标准园区2#配电室1#变 | 800 | 10 | 永春县 | 绿色
2522 | 榜德变10kV南星Ⅰ回615 | 标准园区2#配电室2#变 | 800 | 10 | 永春县 | 绿色
2523 | 榜德变10kV南星Ⅰ回615 | 标准园区2#配电室3#变 | 800 | 10 | 永春县 | 绿色
2524 | 榜德变10kV南星Ⅰ回615 | 标准园区3#配电室1#变 | 800 | 10 | 永春县 | 黄色
2525 | 榜德变10kV南星Ⅰ回615 | 标准园区3#配电室2#变 | 800 | 10 | 永春县 | 绿色
2526 | 榜德变10kV南星Ⅰ回615 | 标准园区4#配电室1#变 | 800 | 10 | 永春县 | 黄色
2527 | 榜德变10kV南星Ⅰ回615 | 标准园区4#配电室2#变 | 800 | 10 | 永春县 | 黄色
2528 | 榜德变10kV南星Ⅰ回615 | 标准园区开闭所站用变 | 24 | 10 | 永春县 | 黄色
2529 | 榜德变10kV温泉Ⅰ回617 | 茶叶公司门口箱式变 | 400 | 10 | 永春县 | 绿色
2530 | 榜德变10kV温泉Ⅰ回617 | 城东南街箱式变 | 400 | 10 | 永春县 | 绿色
2531 | 榜德变10kV温泉Ⅰ回617 | 服务大厦门口1#箱式变 | 400 | 10 | 永春县 | 绿色
2532 | 榜德变10kV温泉Ⅰ回617 | 服务大厦门口2#箱式变 | 400 | 10 | 永春县 | 绿色
2533 | 榜德变10kV温泉Ⅰ回617 | 服务大厦门口3#箱式变 | 400 | 10 | 永春县 | 绿色
2534 | 榜德变10kV南星Ⅰ回615 | 恒勤实业开闭所1#站用变 | 40 | 10 | 永春县 | 黄色
2535 | 榜德变10kV南星Ⅰ回615 | 恒勤实业开闭所2#站用变 | 40 | 10 | 永春县 | 黄色
2536 | 榜德变10kV榜头线610 | 湖尾3#箱式变 | 400 | 10 | 永春县 | 绿色
2537 | 榜德变10kV榜头线610 | 华信配变 | 252 | 10 | 永春县 | 绿色
2538 | 榜德变10kV城南线611 | 林溪郡3#配电室1#变 | 640 | 10 | 永春县 | 绿色
2539 | 榜德变10kV城南线611 | 林溪郡3#配电室3#变 | 640 | 10 | 永春县 | 绿色
2540 | 榜德变10kV城南线611 | 林溪郡4#配电室1#变 | 640 | 10 | 永春县 | 绿色
2541 | 榜德变10kV城南线611 | 林溪郡5#配电室1#变 | 640 | 10 | 永春县 | 绿色
2542 | 榜德变10kV城南线611 | 林溪郡5#配电室3#变 | 640 | 10 | 永春县 | 绿色
2543 | 榜德变10kV城南线611 | 林溪郡开闭所1#站用变 | 24 | 10 | 永春县 | 黄色
2544 | 榜德变10kV温泉Ⅱ回619 | 美岭新榜园1#配电室1#变 | 640 | 10 | 永春县 | 黄色
2545 | 榜德变10kV温泉Ⅱ回619 | 美岭新榜园1#配电室3#变 | 640 | 10 | 永春县 | 绿色
2546 | 榜德变10kV温泉Ⅱ回619 | 美岭新榜园2#配电室1#变 | 640 | 10 | 永春县 | 黄色
2547 | 榜德变10kV温泉Ⅱ回619 | 美岭新榜园2#配电室3#变 | 640 | 10 | 永春县 | 黄色
2548 | 榜德变10kV温泉Ⅱ回619 | 美岭新榜园3#配电室1#变 | 504 | 10 | 永春县 | 黄色
2549 | 榜德变10kV温泉Ⅱ回619 | 美岭新榜园3#配电室3#变 | 504 | 10 | 永春县 | 绿色
2550 | 榜德变10kV温泉Ⅱ回619 | 美岭新榜园4#配电室1#变 | 640 | 10 | 永春县 | 绿色
2551 | 榜德变10kV温泉Ⅱ回619 | 美岭新榜园4#配电室3#变 | 640 | 10 | 永春县 | 黄色
2552 | 榜德变10kV南星Ⅰ回615 | 南星4#变 | 320 | 10 | 永春县 | 黄色
2553 | 榜德变10kV南星Ⅰ回615 | 探花山1#公用变 | 320 | 10 | 永春县 | 绿色
2554 | 榜德变10kV工业区Ⅱ回613 | 探花山2#配变 | 320 | 10 | 永春县 | 绿色
2555 | 榜德变10kV工业区Ⅱ回613 | 探花山3#变 | 177.42 | 10 | 永春县 | 黄色
2556 | 榜德变10kV迈特富线612 | 探花山4#变 | 252 | 10 | 永春县 | 绿色
2557 | 榜德变10kV榜头线610 | 万星公园箱式变 | 504 | 10 | 永春县 | 绿色
2558 | 榜德变10kV榜头线610 | 万星广场1#变 | 640 | 10 | 永春县 | 绿色
2559 | 榜德变10kV榜头线610 | 万星广场2#变 | 640 | 10 | 永春县 | 黄色
2560 | 榜德变10kV榜头线610 | 移动小区箱式变 | 400 | 10 | 永春县 | 绿色
2561 | 榜德变10kV温泉Ⅰ回617 | 永春温泉小区1#配电室1#变 | 640 | 10 | 永春县 | 黄色
2562 | 榜德变10kV温泉Ⅰ回617 | 永春温泉小区1#配电室3#变 | 320 | 10 | 永春县 | 黄色
2563 | 榜德变10kV温泉Ⅰ回617 | 永春温泉小区2#配电室1#变 | 800 | 10 | 永春县 | 绿色
2564 | 榜德变10kV温泉Ⅰ回617 | 永春温泉小区2#配电室2#变 | 800 | 10 | 永春县 | 黄色
2565 | 榜德变10kV温泉Ⅰ回617 | 誉璟台1#配电室1#变 | 640 | 10 | 永春县 | 绿色
2566 | 榜德变10kV温泉Ⅰ回617 | 誉璟台1#配电室2#变 | 640 | 10 | 永春县 | 黄色
2567 | 榜德变10kV温泉Ⅰ回617 | 誉璟台1#配电室3#变 | 640 | 10 | 永春县 | 绿色
2568 | 榜德变10kV温泉Ⅰ回617 | 誉璟台1#配电室4#变 | 640 | 10 | 永春县 | 黄色
2569 | 榜德变10kV温泉Ⅰ回617 | 誉璟台2#配电室1#变 | 640 | 10 | 永春县 | 绿色
2570 | 榜德变10kV温泉Ⅰ回617 | 誉璟台2#配电室2#变 | 640 | 10 | 永春县 | 黄色
2571 | 榜德变10kV榜头线610 | 中翰花苑1#变 | 400 | 10 | 永春县 | 绿色
2572 | 榜德变10kV榜头线610 | 中翰花苑2#变 | 252 | 10 | 永春县 | 黄色
2573 | 榜德变10kV温泉Ⅰ回617 | 总商会后配变 | 252 | 10 | 永春县 | 绿色
2574 | 榜德变10kV花石线624 | 花石1#变 | 320 | 10 | 永春县 | 绿色
2575 | 榜德变10kV花石线624 | 花石2#变 | 252 | 10 | 永春县 | 绿色
2576 | 榜德变10kV花石线624 | 花石4#变 | 160 | 10 | 永春县 | 绿色
2577 | 榜德变10kV花石线624 | 花石5#变 | 320 | 10 | 永春县 | 绿色
2578 | 榜德变10kV翔升Ⅰ回621 | 花石6#箱式变 | 400 | 10 | 永春县 | 绿色
2579 | 榜德变10kV花石线624 | 花石7#变 | 320 | 10 | 永春县 | 绿色
2580 | 榜德变10kV花石线624 | 花石村3#配变 | 320 | 10 | 永春县 | 绿色
2581 | 榜德变10kV留安线623 | 锦江1#变 | 800 | 10 | 永春县 | 绿色
2582 | 榜德变10kV留安线623 | 锦江2#变 | 800 | 10 | 永春县 | 黄色
2583 | 榜德变10kV留安线623 | 锦江3#变 | 400 | 10 | 永春县 | 绿色
2584 | 榜德变10kV留安线623 | 锦江4#变 | 400 | 10 | 永春县 | 黄色
2585 | 榜德变10kV留安线623 | 锦江5#变 | 400 | 10 | 永春县 | 绿色
2586 | 榜德变10kV留安线623 | 锦江6#变 | 400 | 10 | 永春县 | 黄色
2587 | 榜德变10kV留安线623 | 君悦江山1#变 | 640 | 10 | 永春县 | 黄色
2588 | 榜德变10kV留安线623 | 君悦江山2#变 | 504 | 10 | 永春县 | 绿色
2589 | 榜德变10kV留安线623 | 君悦江山3#变 | 504 | 10 | 永春县 | 绿色
2590 | 榜德变10kV留安线623 | 君悦江山4#变 | 504 | 10 | 永春县 | 黄色
2591 | 榜德变10kV留安线623 | 君悦江山5#变 | 800 | 10 | 永春县 | 绿色
2592 | 榜德变10kV留安线623 | 君悦江山6#变 | 800 | 10 | 永春县 | 黄色
2593 | 榜德变10kV留安线623 | 留安2#变 | 252 | 10 | 永春县 | 绿色
2594 | 榜德变10kV留安线623 | 留安5#变 | 252 | 10 | 永春县 | 绿色
2595 | 榜德变10kV翔升Ⅰ回621 | 留安6#变 | 200 | 10 | 永春县 | 绿色
2596 | 榜德变10kV留安线623 | 留安7#变 | 320 | 10 | 永春县 | 绿色
2597 | 榜德变10kV留安线623 | 留安9#变 | 320 | 10 | 永春县 | 绿色
2598 | 榜德变10kV留安线623 | 留安村1#变 | 200 | 10 | 永春县 | 绿色
2599 | 榜德变10kV留安线623 | 留安村3#变 | 160 | 10 | 永春县 | 绿色
2600 | 榜德变10kV翔升Ⅰ回621 | 留安村4号变 | 320 | 10 | 永春县 | 绿色
2601 | 榜德变10kV留安线623 | 南星1#变 | 283.46 | 10 | 永春县 | 黄色
2602 | 榜德变10kV留安线623 | 南星2#变 | 252 | 10 | 永春县 | 绿色
2603 | 榜德变10kV南星Ⅰ回615 | 南星3#变 | 320 | 10 | 永春县 | 黄色
2604 | 榜德变10kV留安线623 | 商检门口2#箱式变 | 504 | 10 | 永春县 | 绿色
2605 | 榜德变10kV留安线623 | 商检门口配变 | 252 | 10 | 永春县 | 绿色
2606 | 榜德变10kV榜五线934 | 宝龙城市广场#2变 | 640 | 10 | 永春县 | 黄色
2607 | 榜德变10kV榜五线934 | 宝龙城市广场#4变 | 640 | 10 | 永春县 | 绿色
2608 | 榜德变10kV榜五线934 | 宝龙城市广场#5变 | 640 | 10 | 永春县 | 黄色
2609 | 榜德变10kV榜五线934 | 宝龙城市广场#6变 | 640 | 10 | 永春县 | 黄色
2610 | 榜德变10kV榜五线934 | 宝龙城市广场#7变 | 640 | 10 | 永春县 | 绿色
2611 | 榜德变10kV工业区I回937 | 德风12#变 | 299.48 | 10 | 永春县 | 黄色
2612 | 榜德变10kV岵山线935 | 德风13#变 | 320 | 10 | 永春县 | 绿色
2613 | 榜德变10kV工业区I回937 | 德风3#公用变 | 320 | 10 | 永春县 | 绿色
2614 | 榜德变10kV工业区I回937 | 德风4#公用变 | 178.4 | 10 | 永春县 | 黄色
2615 | 榜德变10kV工业区I回937 | 德风9#变 | 233.96 | 10 | 永春县 | 黄色
2616 | 榜德变10kV榜五线934 | 福信#1配电室1#变 | 640 | 10 | 永春县 | 绿色
2617 | 榜德变10kV榜五线934 | 福信#1配电室2#变 | 640 | 10 | 永春县 | 黄色
2618 | 榜德变10kV榜五线934 | 福信#1配电室3#变 | 640 | 10 | 永春县 | 绿色
2619 | 榜德变10kV榜五线934 | 福信开闭所2#变 | 504 | 10 | 永春县 | 黄色
2620 | 榜德变10kV榜五线934 | 福信开闭所4#变 | 504 | 10 | 永春县 | 黄色
2621 | 榜德变10kV榜五线934 | 九福山箱式变 | 504 | 10 | 永春县 | 绿色
2622 | 榜德变10kV工业区I回937 | 美岭产业园1#配电室1#变 | 1000 | 10 | 永春县 | 黄色
2623 | 榜德变10kV工业区I回937 | 美岭产业园1#配电室2#变 | 1000 | 10 | 永春县 | 黄色
2624 | 榜德变10kV工业区I回937 | 美岭产业园1#配电室3#变 | 1000 | 10 | 永春县 | 黄色
2625 | 榜德变10kV工业区I回937 | 美岭产业园1#配电室4#变 | 1000 | 10 | 永春县 | 黄色
2626 | 榜德变10kV工业区I回937 | 美岭产业园4#配电室1#变 | 1000 | 10 | 永春县 | 黄色
2627 | 榜德变10kV工业区I回937 | 美岭产业园4#配电室2#变 | 1000 | 10 | 永春县 | 黄色
2628 | 榜德变10kV榜五线934 | 桃场1#变 | 80 | 10 | 永春县 | 绿色
2629 | 榜德变10kV榜五线934 | 桃场17#变 | 320 | 10 | 永春县 | 绿色
2630 | 榜德变10kV榜五线934 | 桃联1#变 | 320 | 10 | 永春县 | 绿色
2631 | 榜德变10kV榜五线934 | 桃联3#变 | 320 | 10 | 永春县 | 绿色
2632 | 榜德变10kV榜五线934 | 桃联4#变 | 320 | 10 | 永春县 | 绿色
2633 | 榜德变10kV工业区I回937 | 桃源华苑配电室2#变 | 504 | 10 | 永春县 | 黄色
2634 | 榜德变10kV工业区I回937 | 桃源华苑配电室4#变 | 504 | 10 | 永春县 | 黄色
2635 | 榜德变10kV岵山线935 | 岵山服务区A区充电桩箱式变 | 504 | 10 | 永春县 | 绿色
2636 | 榜德变10kV岵山线935 | 岵山服务区B区充电桩箱式变 | 504 | 10 | 永春县 | 绿色
2637 | 榜德变10kV桃溪Ⅱ回645 | 博爱医院边箱式变 | 504 | 10 | 永春县 | 绿色
2638 | 榜德变10kV桃溪Ⅰ回644 | 步步情旁公变 | 320 | 10 | 永春县 | 绿色
2639 | 榜德变10kV桃溪Ⅱ回645 | 德风#1变 | 252 | 10 | 永春县 | 绿色
2640 | 榜德变10kV桃溪Ⅰ回644 | 德风10#变 | 200 | 10 | 永春县 | 绿色
2641 | 榜德变10kV桃溪Ⅱ回645 | 德风11#变 | 320 | 10 | 永春县 | 绿色
2642 | 榜德变10kV桃溪Ⅰ回644 | 德风14#变 | 320 | 10 | 永春县 | 绿色
2643 | 榜德变10kV桃溪Ⅰ回644 | 德风2#公用变 | 320 | 10 | 永春县 | 绿色
2644 | 榜德变10kV桃溪Ⅰ回644 | 德风5#变 | 101.95 | 10 | 永春县 | 黄色
2645 | 榜德变10kV桃溪Ⅱ回645 | 德风6#变 | 320 | 10 | 永春县 | 绿色
2646 | 榜德变10kV桃溪Ⅱ回645 | 德风7#变 | 160 | 10 | 永春县 | 绿色
2647 | 榜德变10kV桃溪Ⅱ回645 | 德风8#箱式变 | 504 | 10 | 永春县 | 绿色
2648 | 榜德变10kV桃溪Ⅱ回645 | 帝标国际1#变 | 504 | 10 | 永春县 | 绿色
2649 | 榜德变10kV桃溪Ⅱ回645 | 帝标国际2#变 | 504 | 10 | 永春县 | 黄色
2650 | 榜德变10kV桃溪Ⅱ回645 | 帝标国际3#变 | 504 | 10 | 永春县 | 绿色
2651 | 榜德变10kV桃溪Ⅱ回645 | 帝标国际4#变 | 400 | 10 | 永春县 | 黄色
2652 | 榜德变10kV桃溪Ⅰ回644 | 帝标门口箱式变 | 492.66 | 10 | 永春县 | 黄色
2653 | 榜德变10kV桃溪Ⅰ回644 | 法院边2#箱式变 | 504 | 10 | 永春县 | 绿色
2654 | 榜德变10kV桃溪Ⅱ回645 | 港永幼儿园边箱式变 | 504 | 10 | 永春县 | 绿色
2655 | 榜德变10kV桃溪Ⅱ回645 | 国税边箱式变 | 504 | 10 | 永春县 | 绿色
2656 | 榜德变10kV桃溪Ⅰ回644 | 湖滨东路公变 | 217.38 | 10 | 永春县 | 黄色
2657 | 榜德变10kV桃溪Ⅰ回644 | 湖尾1#箱式变 | 504 | 10 | 永春县 | 绿色
2658 | 榜德变10kV桃溪Ⅰ回644 | 湖尾2#箱式变 | 488.88 | 10 | 永春县 | 黄色
2659 | 榜德变10kV桃溪Ⅰ回644 | 环岛边1#变 | 252 | 10 | 永春县 | 绿色
2660 | 榜德变10kV桃溪Ⅰ回644 | 环岛边2#变 | 320 | 10 | 永春县 | 绿色
2661 | 榜德变10kV桃溪Ⅱ回645 | 货车五队1#箱式变 | 504 | 10 | 永春县 | 绿色
2662 | 榜德变10kV桃溪Ⅱ回645 | 交警大队边配变 | 504 | 10 | 永春县 | 绿色
2663 | 榜德变10kV桃溪Ⅱ回645 | 交警大队门口公用变 | 223.62 | 10 | 永春县 | 黄色
2664 | 榜德变10kV桃溪Ⅰ回644 | 交警套房门口箱式变 | 400 | 10 | 永春县 | 绿色
2665 | 榜德变10kV桃溪Ⅰ回644 | 旧糖厂门口公用变 | 252 | 10 | 永春县 | 绿色
2666 | 榜德变10kV桃溪Ⅰ回644 | 临江经典1#变 | 640 | 10 | 永春县 | 绿色
2667 | 榜德变10kV桃溪Ⅰ回644 | 临江经典2#变 | 640 | 10 | 永春县 | 黄色
2668 | 榜德变10kV桃溪Ⅰ回644 | 盛福新苑1#箱式变 | 504 | 10 | 永春县 | 绿色
2669 | 榜德变10kV桃溪Ⅰ回644 | 盛福新苑2#箱式变 | 504 | 10 | 永春县 | 绿色
2670 | 榜德变10kV桃溪Ⅰ回644 | 盛福新苑三期配电室1#变 | 320 | 10 | 永春县 | 绿色
2671 | 榜德变10kV桃溪Ⅱ回645 | 盛福新苑三期配电室2#变 | 320 | 10 | 永春县 | 黄色
2672 | 榜德变10kV桃溪Ⅰ回644 | 桃源华苑配电室1#变 | 504 | 10 | 永春县 | 绿色
2673 | 榜德变10kV桃溪Ⅰ回644 | 桃源华苑配电室3#变 | 504 | 10 | 永春县 | 绿色
2674 | 榜德变10kV桃溪Ⅰ回644 | 桃源天骄1#变 | 1000 | 10 | 永春县 | 绿色
2675 | 榜德变10kV桃溪Ⅰ回644 | 桃源天骄2#变 | 1000 | 10 | 永春县 | 黄色
2676 | 榜德变10kV桃溪Ⅰ回644 | 桃源天骄3#变 | 1000 | 10 | 永春县 | 绿色
2677 | 榜德变10kV桃溪Ⅰ回644 | 桃源天骄4#变 | 1000 | 10 | 永春县 | 黄色
2678 | 榜德变10kV桃溪Ⅱ回645 | 中山医院门口箱式变 | 504 | 10 | 永春县 | 绿色
2679 | 榜德变10kV桃溪Ⅰ回644 | 自来水公司旁箱式变 | 504 | 10 | 永春县 | 绿色
2680 | 大荣变10kV福居线739 | 大荣村1#变 | 40 | 10 | 永春县 | 绿色
2681 | 大荣变10kV福居线739 | 大荣村10#变 | 113.95 | 10 | 永春县 | 黄色
2682 | 大荣变10kV福居线739 | 大荣村11#变 | 83.75 | 10 | 永春县 | 黄色
2683 | 大荣变10kV福居线739 | 大荣村12#变 | 56.585 | 10 | 永春县 | 黄色
2684 | 大荣变10kV福居线739 | 大荣村13#变 | 80 | 10 | 永春县 | 绿色
2685 | 大荣变10kV福居线739 | 大荣村14#变 | 225.5 | 10 | 永春县 | 黄色
2686 | 大荣变10kV福居线739 | 大荣村15#变 | 122.6 | 10 | 永春县 | 黄色
2687 | 大荣变10kV福居线739 | 大荣村2#变 | 219.14 | 10 | 永春县 | 黄色
2688 | 大荣变10kV福居线739 | 大荣村4#变 | 108.3 | 10 | 永春县 | 黄色
2689 | 大荣变10kV福居线739 | 大荣村5#变 | 160 | 10 | 永春县 | 绿色
2690 | 大荣变10kV福居线739 | 大荣村6#变 | 52.1 | 10 | 永春县 | 黄色
2691 | 大荣变10kV福居线739 | 大荣村7#变 | 91.3 | 10 | 永春县 | 黄色